## TITULNÍ LIST
ARCHITEKTONICKO-STAVEBNÍ, KONSTRUKČNÍ ČÁST + PROFESE
VÝKAZ VÝMĚR
Dokumentace pro stavební povolení
Centrum sklářského umění Huť František v Sázavě
duben | 2 0 1 2

## VŠEOBECNÉ PODMÍNKY
Úvodní část - podmínky nabídky
Všeobecný technický popis k soupisu prací a dodávek (specifikaci)
0110 - Soupis výkonů a dodávek s cenovými a výměrovými jednotkami níže uvedené, zahrnují všechny práce a dodávky potřebné pro úplné dokončení a předání díla objednateli bez vad a nedodělků ve smyslu obchodního práva.
0120 - Do ceny dodavatele nutno zahrnout i všechny dodávky a práce popsané v této specifikaci nebo v jiné části dokumentace (výkresy, technická zpráva, ostatní dokumenty), a to i v případech, kdy jsou práce či dodávky uvedeny pouze v jedné z těchto částí. V případě nesouladu má výkresová dokumentace, technická zpráva a ostatní popisy projektanta přednost před touto specifikací. Provádění stavby a objednávky materiálu se řídí celou projektovou dokumentací.
0130 - Pokud není výslovně uvedeno rozdělení dodávky a montáže v jednotkových cenách, obsahuje cena jednotlivých položek obě tyto složky.
0140 - Zhotovitel je povinen si před předáním nabídky prohlédnout a zkontrolovat PD se soupisem prací a dodávek, prohlédnout a prozkoumat staveniště a jeho okolí a obstarat si všechny nezbytné a přístupné informace,které mu umožní zpracovat nabídku úplně a jednoznačně. Před podáním nabídky si zhotovitel může vyžádat konzultace u zpracovatele dokumentace. Pozdější požadavky, plynoucí z omylu či neznalosti PD a poměrů na staveništi jsou nepřijatelné a nebude k nim přihlíženo jako k oprávněným.
0200 - Obsah jednotkových cen v této specifikaci
0210 - Přímý materiál
0211 - Materiál nosný a doplňkový (přímo zabudované) a materiál pomocný (vč.odepisovaného vícenásobným použitím)
0212 - Pořizovací náklady a prvotní doprava (od výrobce k prvnímu uložení ve skladu), celní poplatky a celní jistina
0220 - Náklady na přímé zpracování
0221 - Přímé mzdy - mzdové náklady výrobních dělníků a dopravních zařízení (vč. příplatků, dovolené, náhrady mezd, přesčasové práce, pohotovosti, odměn, přestávek technologických a v důsledku povětrnostních vlivů, ale mimo zimní odstávku - viz režie výrobní); zákonné pojištění důchodové, nemocenské a zdravotní (DNZ) z těchto mzdových nákladů
0222 - Náklady na stroje - přímé provozní náklady včetně mzdy posádky stroje nebo "stand-by" obsluhy rezervního zařízení na stavbě, odpisy nebo nájemné a to i v případě, že investiční prostředek je již účetně odepsán, fond oprav, zákonné pojištění DNZ z mezd a daně
0230 - Ostatní přímé náklady
0231 - Mimostaveništní doprava mezi sklady staveb u převozu použitých materiálů a polotovarů
0232 - Mimostaveništní doprava u převozu strojů a zařízení na stavbu a nájezdy strojů a vozidel na stavbu k technologickým výkonům
0233 - Technologická doprava zemin a vnitrostaveništní přesuny hmot po stavbě
0234 - Poplatky a služby, pokud jsou obsaženy v popisu náplně položky zhotovovací práce (např. poplatek za vážení, kvalitativní a testovací zkoušky zhotovovací práce)
0240 - Subdodávky
0250 - Výrobní režie (standardní)
0251 - Odpisy, oprava a údržba drobného majetku režijního výrobního charakteru, který je ve vlastnictví stavby, nebo kancelářských pomůcek
0252 - Přepravné a nájem aut stavby, nakupovaná nebo vlastní režijní doprava při služebních cestách a doprava zaměstnanců na stavbu; vnitrostaveništní doprava nákladní a osobní
0253 - Ubytování zaměstnanců stavby a ubytování THP na služebních cestách na stavební objekt, cestovné a odlučné, cestovné při denním dojíždění a ostatní náklady
0254 - Poplatky za telefon, poplatky za ochranu a hlídání (ostrahu) stavebního objektu, odvoz odpadků, odvoz ze žumpy na ZS, poplatky/odpisy za pronájem PC a IT
0255 - Technické náklady stavby - např. zkoušky betonu, zhotovení a odstranění vzorků, předepsané revize, zkoušky a atesty zařízení nebo potřebných pro prokázání bezchybné funkce díla (není-li poptáno zvlášť), kontroly jakosti materiálu, geodetické práce (neuvedené jinde) a dohled geologa a statika při provádění; měření hluku pro kolaudaci
0256 - Mzdové náklady pracovníků THP (stavbyvedoucích, mistrů atd.) a pracovníků zařízení staveniště, vč.pracovníků pro přesun hmot neuvedených v kap. 0222 - Náklady na stroje
0257 - Mzdové náklady výrobních dělníků pouze v období zimní odstavky stavby, jako zimní opatření v režimu ZIP (harmonogramu) stavebního objektu, které nelze vztáhnout na kalkulační jednici zhotovovacích prací
0258 - Příspěvky na obědy vlastních zaměstnanců, náklady na balenou vodu, teplý čaj, zdravotní služby apod.
0259 - Nájmy a/nebo měsíční odpisy strojů (vč.jeřábů, výtahů a vrátků) bez ohledu na jejich nasazení v provozu a množství kalkulačních jednic zhotovovacích prací , pokud některé odpisy případně nájemné stroje a zařízení nejsou uvedeny v položce zhotovovacích prací nebo nejsou uvedeny v soupisu položek (specifikaci pro ocenění) jako staveništní náklady zhotovitele
02510 - Spotřeba energie a vody pro zařízení staveniště
02511 - Opravy a údržba drobného majetku a zařízení staveniště
0270 - Správní režie - náklady související s řízením a správou firmy vznikající na vyšší organ.úrovni a útvarů zajištujících správní a tech.servis pro výr. a nevýrob.činnosti firmy
0280 - Zisk
0290 - Požadavky objednatele na náplň jednotkových cen
0291 - Všechny potřebné pomocné dodávky a práce pro upevnění, zabezpečení funkčnosti a finální pohledové úpravy, které jsou běžně součástí dodávaného výrobku nebo systému, nebo jsou předepsány projektem a nejsou výslovně uvedeny jako samostatné položky (vč. těsnícího a upevňovacího materiálu, svářecího materiálu, plynu a kyslíku, přírub, šroubů, těsnění, šroubení, podložek, kotev atd.)
0292 - Náklady na prořez, odpad, zlomky, hmotnostní rozdíly atd., pokud nejsou uvedeny ve výpočtu nosných dodávek samostatně
0293 - Náklady na postavení, udržování, použití a odstranění pomocného pracovního lešení (pokud je technol.potřeba) do v. 1,9 m a zatížení do 150 kg/m2; v případě prací na fasádě objektu náklady na postavení, udržování, použití a odstranění fasádního lešení vč.nezbyt.ochran. opatření, daných předpisy o bezpeč.práce a projektem, pokud není uvedeno jinde
0294 - Náklady na protihluková a protiprašná zařízení
0295 - Náklady na zakrývání (nebo jiné zajištění) konstrukcí a prací ostatních zhotovitelů nebo stávajících konstrukcí před znečištěním a poškozením a odstranění zakrytí vč.zachování památkově cenných detailů (pokud není uvedeno samostatně)
0296 - Náklady vyvolané nepříznivými klimatickými vlivy během výstavby- na preventivní nebo dodatečná opatření a práce s nimi spojené (např. úprava základové spáry; zimní opatření- temperování, vyhřívání konstrukcí a zvláští přísady do betonů a malt; opatření v případě vysokých teplot- zakrývání a kropení; ochrana proti dešti apod.); náklady na čerpání a odvod podzemních a srážkových vod.
0297 - V případě bourání a stavební činnosti vytvářející staveništní odpad náklady na staveništní manipulaci se sutí vč.případného pytlování, její odvoz a ekologické uložení na skládku vč. poplatku a náklady na statické zajitění technologického postupu bourání a ochranná opatření proti poškození vybourávanými hmotami (odpad se stává majetkem dodavatele stavebních prací a tento zabezpečuje jeho odstranění; odstranění odpadu je cenově je zakalkulováno u jednotlivých prací a nebude placeno zvlášť, není-li uvedeno jinak)
0298 - Náklady vyvolané potřebou předepsané likvidace (vč.odvozu) jakýchkoli neekologických nebo zdraví nebezpečných látek (např. zeminy nebo jiných konstrukcí znečištěných ropnými produkty nebo jinými chemikáliemi, azbestocementové nebo jiná nebezpečná vlákna apod.), které jsou zmíněny v zadávacích podkladech
0299 - Náklady na skladování (vč. skládkovného), dovozné, balné, cla, zpětné odevzdání obalů atd.
02910 - Náklady na stavební přípomoce (pokud nejsou uvedeny samostatně v této specifikaci)
02911 - Náklady na fotodokumentaci v památkově chráněných objektech - před zahájením prací, v jejich průběhu a po dokončení
02912 - Náklady na technologické přestávky způsobené zvláštním režimem díla (např.v sídle hlavy státu či jiných reprezentačních prostor apod.)
02913 - Náklady na opatření k zajištění bezpečnosti práce, ochranná zábradlí otvorů, volných okrajů apod., a provizorní uzávěry objektů
02914 - Náklady spojené s umístěním stavby a potřebné zábory pro zásobování; zajištění příjezdové cesty/cest ke staveništi; náklady na úklid veřejných komunikací čištění vozidel po výjezdu ze stavby a náklady na úklid společných prostor stavby a staveniště (doporučené jsou ekologické čistící prostředky a techniky); náklady na komplikace s provozem investora a další provozní náklady včetně kompletačních
02915 - Náklady na reklamní poutač investora
02916 - Náklady na splnění všech vyjádření a rozhodnutí dotčených orgánů státní správy (DOSS) a dohod s ostatními účastníky řízení
02917 - Náklady na zabezpečení všech ostatních nezbytných schvalujících a povolujících dokladů neobsažených ve stavebním povolení
02918 - Náklady na vytyčení a zaměření pro řádné provedení díla (vč.zhotovení potřebných výkresů a výpočtů), náklady na kontrolu výšek od existující vyznačené nulové úrovně (nivelety) a náklady na měření sousedních objektů během výstavby, pokud je výstavbou ohrožena jejich stabilita
02919 - Náklady na zkoušky (vč.nákladů na zkušební provoz a nákladů na média s tím spojená), revize, zaškolení údržby, údržbu a opravy během výstavby a nutné pro zhotovení díla; a náklady na předepsaná označení zařízení, štítky, schemata apod.
02920 - Náklady na dílenskou dokumentaci (kterou dodavatel předá ve dvou vyhotoveních před zahájením montáže jednotlivých prací), dokumentaci trasového vedení (tzn. koordinaci vlastního vedení se stavební připraveností); a zúčtovací podklady
02921 - Manažerské náklady spojené se změnami stavby před dokončením
02922 - Náklady na projekt skutečného provedení (i v elektronické podobě, formát DWG a PDF) a veškeré doklady, potřebné ke kolaudaci a k předání díla investorovi (např. atesty a prohlášení o shodě na všechny použité materiály a výrobky, protokoly o provozních zkouškách, revizích, zregulování atd.)
02923 - Náklady na přihlášení odběru elektrické energie a koordinace s pracemi dodavatelem energie; náklady na přihlášky a zřízení potřebného počtu tel. a datových linek, přihlášení a osazení hlavních vodoměrů, na přihlášku a odběr plynu; náklady na veškeré přejímky a předání správcům infrastruktury a náklady na kolaudaci
02924 - Náklady na pojištění stavby (ochranu díla až do přejímky), garance, zádržné a záruky
02925 - Náklady na likvidaci škod, havárií a ztrát nad rámec pojištění, včetně vyrovnání se sousedy v případě škod vzniklých při provádění
02926 - Náklady na změny cen během výstavby
0300 - Vybraná smluvní ujednání s přímým dopadem na cenu díla (ostatní - viz smlouva)
0310 - Součástí každé nabídky musí být technické a montážní podklady na všechny navržené výrobky ; nepředložení může mít vliv na snížení jednotkových cen. Podklady budou obsahovat veškeré technické údaje o nabízených výrobcích. Uchazeč vypracuje podrobný seznam předkládaných dokladů.
0320 - Veškeré práce musí být provedeny v souladu s ČSN a odbornými předpisy.
0330 - Na výrobky dodané ze zahraničí je dodavatel povinen doložit doklady potvrzující, že na nabízené výrobky je v České republice zajištěn servis minimálně po dobu záruky.
0340 - Veškeré výrobky, materiály a technologie na stavbě použité musí být certifikovány a dodavatelem stavby registrovány pro průkaz splnění požadovaných vlastností a vhodnosti užití pro stavbu. V dokumentaci uvedené příklady výrobků a technologií nezbavují dodavatele povinnosti průkazně doložit jejich certifikaci.
0350 - Všechny použité materiály budou vyvzorkovány před zabudováním.
0360 - Specifikace jednotlivých výrobků, typy a barevné řešení bude provedeno v rámci autorských dozorů po odsouhlasení investorem.
Prořez, prostřih, ztratné, zvýšený odpad při dělení výrobních rozměrů materiálu započítává zhotovitel do jednotkové ceny pokud u jednotlivých specifikací není uvedeno jinak

## REKAPITULACE
REKAPITULACE - CELKOVÁ
Celkem [Kč]
PŘÍPRAVNÉ A PRŮZKUMNÉ PRÁCE | 0
STAVEBNĚSTATICKÁ ČÁST | 0
VYTÁPĚNÍ | 0
VZDUCHOTECHNIKA | 0
ZDRAVOTNÍ TECHNIKA | 0
VENKOVNÍ ZTI | 0
PLYNOVOD VNITŘNÍ | 0
PLYNOVOD VENKOVNÍ | 0
SILNOPROUD | 0
SLABOPROUD | 0
VRTY PRO TČ | 0
ZPEVNĚNÉ PLOCHY AREÁLU A PĚŠÍ KOMUNIKACE | 0
ODVODNĚNÍ PARKOVACÍCH PLOCH | 0
VODOVODNÍ PŘÍPOJKA | 0
PŘÍPOJKA PLYNU | 0
SADOVÉ ÚPRAVY | 0
PŘÍPOJKA VN | 0
RESTAURÁTORSKÉ PRÁCE | 0
VEDLEJŠÍ ROZPOČTOVÉ NÁKLADY | 0
CELKEM BEZ DPH | 0
DPH 20% | 0
CELKEM S DPH | 0

## PŘÍPRAVNÉ PRÁCE
|  |  | Objekt | Centrum sklářského uměmí Huť František v Sázavě
Projekční a průzkumné práce
Typ | Díl | K/P | Položka | Popis | Dopl. popis | MJ | Výměra | Jedn. cena | Cena
D |  |  |  | Přípravné a průzkumné práce
X |  | 1 | 01 | Provedení průzkumu kontaminace saturované a nesaturované zóny v areálu huti - vrtné práce, vzorkovací práce a laboratorní rozbory |  | KPL | 1 | 0 | 0
X |  | 2 | 02 | Podrobný průzkum na zjištění původní barevnosti fasád, včetně stratigrafického vyhodnocení jednotlivých vrstev |  | KPL | 1 | 0 | 0
X |  | 3 | 03 | Podrobný mykologický průzkum všech dřevěných konstrukcí dle PD |  | KPL | 1 | 0 | 0
X |  | 4 | 04 | Dokumentace skutečného provedení - kompletní projekt stavební části a jednotlivých řemesel |  | KPL | 1 | 0 | 0
X |  | 5 | 05 | Inženýrská činnost a všechny činnosti související pro zajištěmí koladaučního rozhodnutí |  | KPL | 1 | 0 | 0
X |  | 6 | 06 | Zajištění činnosti koordinátora BOZP po celou dobu výstavby |  | KPL | 1 | 0 | 0
X |  | 7 | 07 | Zpracování dílenských dokumentací pro jednotlivé řemeslné výrobky - viz dokumentace (zámečnícké výrobky, truhlářské výrobky, okna a dveře, kamenické výrobky, sklenářské práce, ocelové konstrukce, dlažby a obklady) |  | KPL | 1 | 0 | 0
X |  | 8 | 08 | Zpracování a osazení vzorků jednotlivých řemeslných výrobků k odsouhlasení - viz dokumentace (zámečnícké výrobky, truhlářské výrobky, okna a dveře, kamenické výrobky, sklenářské práce, ocelové konstrukce, dlažby a obklady) |  | KPL | 1 | 0 | 0
X |  | 9 | 09 | Zpracování restaurátorských průzkumů a záměrů dle PD |  | KPL | 1 | 0 | 0
X |  | 10 | 10 | Zpracování stavebnětechnického průzkumu dle PD |  | KPL | 1 | 0 | 0
|  | 11 | 11 | Pasportizace továrního komínu včetně zpracování revizní knihy, včetně statického posudku |  | KPL | 1 | 0 | 0
|  | 12 | 12 | Archeologický průzkum při výkopových a zemních pracích |  | KPL | 1 | 0 | 0
|  |  |  | Objekt celkem bez DPH |  |  |  |  | 0

## STAVEBNĚSTAT.Č.
|  |  | Objekt | Centrum sklářského uměmí Huť František v Sázavě
Stavebněstatická část
Typ | Díl | K/P | Položka | Popis | Dopl. popis | MJ | Výměra | Jedn. cena | Cena
D | 00 | 00 |  | Přípravné a přidružené práce |  |  |  |  | 0
X | 00 | 1 | 01 | Vyklizení prostor před zahájením |  | M2 | 2405.41 | 0 | 0
D | 001 | 001 |  | Zemní práce |  |  |  |  | 0
C | 001 | 1 | 120 90-1102/00 | Bourání zdivo cihelné na MVC v odkop |  | M3 | 28.8 | 0 | 0
C | 001 | 2 | 120 90-1121/00 | Bourání beton prostý neprokl v odkop |  | M3 | 21.6 | 0 | 0
C | 001 | 3 | 131 20-1102/00 | Hloubení jam nepaž hor 1-4 -1000m3 |  | M3 | 291.98 | 0 | 0
C | 001 | 4 | 132 20-1101/00 | Hloubení rýh š -60cm hor 1-4 -100m3 |  | M3 | 34.67 | 0 | 0
C | 001 | 5 | 132 20-1401/00 | Vykopávka pod základy horn 1-4 |  | M3 | 24.04 | 0 | 0
C | 001 | 6 | 139 71-1101/00 | Vykopávka uzavřených prostor hor 1-4 |  | M3 | 381.29 | 0 | 0
C | 001 | 7 | 161 10-1601/00 | Vytažení hor 1-4 pod základy hl -2m |  | M3 | 24.04 | 0 | 0
C | 001 | 8 | 162 20-1201/00 | Vodorovné přem hor 1-4 nošením -10m |  | M3 | 405.33 | 0 | 0
C | 001 | 9 | 162 20-1209/00 | Vodor přem hor 1-4 nošením další 10m |  | M3 | 405.33 | 0 | 0
C | 001 | 10 | 162 70-1105/00 | Vodorovné přem výkopku hor 1-4 -10km |  | M3 | 731.98 | 0 | 0
C | 001 | 11 | 162 70-1109/00 | Vodor přem hor 1-4 přípl další 1 km |  | M3 | 7319.18 | 0 | 0
C | 001 | 12 | 171 20-1201/00 | Uložení sypaniny na skládku |  | M3 | 731.98 | 0 | 0
C | 001 | 13 | 181 10-1102/00 | Úprava pláně zářezů hor 1-4 hutnění |  | M2 | 1384.31 | 0 | 0
C | 001 | 14 | 979 09-1990 | Poplatek za skládku |  | m3 | 731.98 | 0 | 0
D | 002 | 002 |  | Základy |  |  |  |  | 0
C | 002 | 1 | 273 32-1311/00 | Beton základových desek železový C25/30 |  | M3 | 3.72 | 0 | 0
C | 002 | 2 | 273 35-1215/00 | Bednění stěn základ desek zřízení |  | M2 | 5.93 | 0 | 0
C | 002 | 3 | 273 35-1216/00 | Bednění stěn základ desek odstranění |  | M2 | 5.93 | 0 | 0
C | 002 | 4 | 273 36-2021/00 | Výztuž základ desek svař síť KARI |  | T | 0.13 | 0 | 0
C | 002 | 5 | 274 31-3611/00 | Beton základových pásů prostý C16/20 |  | M3 | 36.61 | 0 | 0
C | 002 | 6 | 275 31-3611/00 | Beton základových patek prostý C16/20 |  | M3 | 3.67 | 0 | 0
C | 002 | 7 | 279 23-2511/00 | Postupné podezd základů cihly bet MC |  | M3 | 24.04 | 0 | 0
C | 002 | 8 | 279 35-5111/00 | Zabudov bednění z tvárnic BD 15 včetně zalití a výztuže |  | M3 | 3.07 | 0 | 0
D | 0020 | 0020 |  | Úprava podloží a základové spáry |  |  |  |  | 0
B | 0020 | 1 | 630 10- | Profilované nopové desky z HDPE v. nopů 100mm |  | M2 | 1356.4 | 0 | 0
C | 0020 | 2 | 631 31-2711/00 | Mazanina beton prostý C20/25 -8cm |  | M3 | 149.2 | 0 | 0
C | 0020 | 3 | 631 31-9171/00 | Mazanina přípl za strž povrchu -8cm |  | M3 | 149.2 | 0 | 0
C | 0020 | 4 | 631 36-2021/00 | Výztuž mazanin sítě svařované KARI |  | T | 12.32 | 0 | 0
C | 0020 | 5 | 631 57-1003/00 | Násyp hutněný ze štěrkopísku |  | M3 | 54.26 | 0 | 0
C | 0020 | 6 | 631 57-1004/00 | Zásyp kanálů, podzemních prostor lomovou výsivkou |  | M3 | 238 | 0 | 0
D | 003 | 003 |  | Svislé konstrukce |  |  |  |  | 0
C | 003 | 1 | 310 21-7851/00 | Zazd otvorů -0,25m2 zdí -45cm kámen |  | KS | 129 | 0 | 0
C | 003 | 2 | 310 21-7861/00 | Zazd otvorů -0,25m2 zdí -60cm kámen |  | KS | 60 | 0 | 0
C | 003 | 3 | 310 23-8211/00 | Zazd otvorů -1m2 zdí cihly pál MVC |  | M3 | 1.95 | 0 | 0
C | 003 | 4 | 310 23-9211/00 | Zazd otvorů -4m2 zdí cihly pál MVC |  | M3 | 45.54 | 0 | 0
C | 003 | 5 | 311 23-8113/00 | Zd.nos.vnitř.keram.P+D P10 MVC5 24 |  | M2 | 43.91 | 0 | 0
C | 003 | 6 | 314 23-1124/00 | Zdi komínů cihly pál 29cm P25 MVC2,5 |  | M3 | 2.25 | 0 | 0
C | 003 | 7 | 317 12-1102/00 | MT překladů světl otvoru -180cm |  | KUS | 6 | 0 | 0
C | 003 | 8 | 317 16-8112/00 | Překlad plochý š.11,5 dl.125 cm |  | KUS | 14 | 0 | 0
C | 003 | 9 | 317 16-8113/00 | Překlad plochý š.11,5 dl.150 cm |  | KUS | 1 | 0 | 0
C | 003 | 10 | 317 16-8119/00 | Překlad plochý š.11,5 dl.300 cm |  | KUS | 2 | 0 | 0
C | 003 | 11 | 317 16-8123/00 | Překlad plochý š.14,5 dl.150 cm |  | KUS | 4 | 0 | 0
C | 003 | 12 | 317 23-1614/00 | Zdivo klenb pásů cih 29cm P15 MVC2,5 |  | M3 | 4.06 | 0 | 0
C | 003 | 13 | 317 23-4410/00 | Vyzdívka mezi nosníky cihlami pál MC |  | M3 | 3.41 | 0 | 0
C | 003 | 14 | 317 35-1101/00 | Bednění klenbových pásů -4m zřízení |  | M2 | 13.54 | 0 | 0
C | 003 | 15 | 317 35-1102/00 | Bednění klenbových pásů -4m odstraní |  | M2 | 13.54 | 0 | 0
C | 003 | 16 | 317 94-4311/00 | Válcované nosníky do otvorů -č12 |  | T | 1.09 | 0 | 0
C | 003 | 17 | 317 94-4313/00 | Válcované nosníky do otvorů č14-22 |  | T | 1.3 | 0 | 0
C | 003 | 18 | 319 20-1311/00 | Vyrovn nerovn zdiva tl -3cm maltou |  | M2 | 29.25 | 0 | 0
C | 003 | 19 | 319 20-2321/00 | Vyrovn nerovn zdiva tl -8cm přizdění |  | M2 | 18.84 | 0 | 0
C | 003 | 20 | 319 20-2331/00 | Vyrovn nerovn zdiva tl-15cm přizdění |  | M2 | 224.78 | 0 | 0
C | 003 | 21 | 340 23-9212/00 | Zazd otvorů -4m2 příčky >10cm cihly |  | M2 | 17.02 | 0 | 0
C | 003 | 22 | 342 24-8111/00 | Příčky keram.P+D MVC5 tl. 8cm |  | M2 | 78.83 | 0 | 0
C | 003 | 23 | 342 24-8112/00 | Příčky keram.P+D MVC5 tl.11,5cm |  | M2 | 255.74 | 0 | 0
C | 003 | 24 | 342 27-2536/00 | Příčky instalační z tvárnic přesného zdění tl. 150mm |  | M2 | 10.85 | 0 | 0
C | 003 | 25 | 346 24-4381/00 | Plentování cihlami ocel nosn v -20cm |  | M2 | 12.75 | 0 | 0
C | 003 | 26 | 346 24-4811/00 | Přizdívky izol cihly 29cm MC10 65mm |  | M2 | 16.62 | 0 | 0
C | 003 | 27 | 346 27-1129/00 | Přípl za ochr izolace zaléváním MC |  | M2 | 16.62 | 0 | 0
C | 003 | 28 | 346 48-1121/00 | Plentování nosníků pletivem rabic |  | M2 | 35.45 | 0 | 0
C | 003 | 29 | 349 23-1821/00 | Přizd ostění s ozubem -30cm cihly |  | M2 | 14.21 | 0 | 0
H | 003 | 30 | 593 21100 | Překlad želbet RZP 120 119x14x14 |  | KUS | 6.06 | 0 | 0
X | 003 | 31 | 390 90-0001 | Postupné rozebrání, zpětné vyzdění zdiva pecí z šamotových cihel vč. spárování |  | M3 | 33 | 0 | 0
D | 004 | 004 |  | Vodorovné konstrukce |  |  |  |  | 0
C | 004 | 1 | 389 38-1001/00 | Dobetonování montovaných konstrukcí C25/30 |  | M3 | 0.63 | 0 | 0
C | 004 | 2 | 411 32-2424/00 | Beton stropů trámových železový C25/30 |  | M3 | 11.77 | 0 | 0
C | 004 | 3 | 411 36-1721/00 | Výztuž stropů ocel 10505 |  | T | 0.28 | 0 | 0
C | 004 | 4 | 411 36-2021/00 | Výztuž stropů sítě svařované KARI |  | T | 0.42 | 0 | 0
C | 004 | 5 | 413 23-1231/00 | Zazd hlav stropních trámů pr >400cm2 |  | KUS | 54 | 0 | 0
C | 004 | 6 | 413 23-2221/00 | Zazd hlav válcov nosníků výš -30cm |  | KUS | 24 | 0 | 0
C | 004 | 7 | 430 32-1414/00 | Beton schodišť konstr železový C25/30 |  | M3 | 4.98 | 0 | 0
C | 004 | 8 | 430 36-2021/00 | Výztuž schodišť konstr síť svař KARI |  | T | 0.17 | 0 | 0
C | 004 | 9 | 431 35-1121/00 | Bednění podest přímočarých zřízení |  | M2 | 22.64 | 0 | 0
C | 004 | 10 | 431 35-1122/00 | Bednění podest přímočarých odstran |  | M2 | 22.64 | 0 | 0
C | 004 | 11 | 434 31-1113/00 | Stupně z betonu prostého C16/20 |  | M | 94.92 | 0 | 0
C | 004 | 12 | 434 35-1141/00 | Bednění stupňů přímočarých zřízení |  | M2 | 22.11 | 0 | 0
C | 004 | 13 | 434 35-1142/00 | Bednění stupňů přímočarých odstran |  | M2 | 22.11 | 0 | 0
X | 004 | 14 | 490 90-0001 | Sanace trhlin ve zdivu |  | M | 25 | 0 | 0
D | 0061 | 0061 |  | Úpravy povrchů vnitřní |  |  |  |  | 0
C | 0061 | 1 | 611 42-3431/00 | Opr váp omítek strop rákos -50% štuk |  | M2 | 950.28 | 0 | 0
C | 0061 | 2 | 611 47-1413/00 | Úprava stropů akt štukem s přís -3mm |  | M2 | 214.96 | 0 | 0
C | 0061 | 3 | 611 47-4115/00 | Úprava SDK podhledů stěrkou vč. penetarace |  | M2 | 615 | 0 | 0
C | 0061 | 4 | 612 40-1291/00 | Oprava omítky plochy -0,25m2 vnitř stěn |  | KS | 378 | 0 | 0
C | 0061 | 5 | 612 42-1431/00 | Opr váp omítek stěn vnitř -50% štuk |  | M2 | 2909.34 | 0 | 0
C | 0061 | 6 | 612 42-3531/00 | Omítka váp rýh š -15cm stěny štukové |  | M2 | 167.2 | 0 | 0
C | 0061 | 7 | 612 42-5931/00 | Omítka váp vnitřních ostění štuková |  | M2 | 107.88 | 0 | 0
C | 0061 | 8 | 612 45-1121/00 | Omítky vnitř cementové zdiva hladké |  | M2 | 206.84 | 0 | 0
C | 0061 | 9 | 612 47-1413/00 | Úprava stěn aktiv štukem s přís -3mm |  | M2 | 2909.34 | 0 | 0
C | 0061 | 10 | 612 47-3182/00 | Omítky vnitřní VCSS zdiva štukové |  | M2 | 579.59 | 0 | 0
D | 0062 | 0062 |  | Úpravy povrchů vnější |  |  |  |  | 0
C | 0062 | 1 | 620 99-1121/00 | Zakrývání vněj otvorů a konstr z leš |  | M2 | 328.34 | 0 | 0
C | 0062 | 2 | 622 42-2321/00 | Opr váp omítek vněj čl 1-2 -30% štuk |  | M2 | 707.8 | 0 | 0
C | 0062 | 3 | 622 42-2721/00 | Opr váp omítek vněj čl 1-2 -80% štuk |  | M2 | 698.5 | 0 | 0
C | 0062 | 4 | 622 47-1116/00 | Úprava stěn aktiv štukem s přís -3mm |  | M2 | 1406.3 | 0 | 0
C | 0062 | 5 | 622 47-1317/00 | Nátěr vněj stěn vápennou barvou slož 1-2 |  | M2 | 1421.75 | 0 | 0
C | 0062 | 6 | 622 47-1317/00 | Nátěr vněj stěn barvou antigrafiti |  | M2 | 414 | 0 | 0
C | 0062 | 7 | 623 42-1141/00 | Omítka vněj pilířů štuková sl. 1-2 |  | M2 | 15.45 | 0 | 0
D | 0063 | 0063 |  | Mazaniny, potěry, podklad.konstrukce |  |  |  |  | 0
C | 0063 | 1 | 631 31-2711/00 | Mazanina beton prostý C20/25 -8cm |  | M3 | 5.36 | 0 | 0
C | 0063 | 2 | 631 31-3711/00 | Mazanina beton prostý C20/25 -12cm |  | M3 | 118.06 | 0 | 0
C | 0063 | 3 | 631 31-9171/00 | Mazanina přípl za strž povrchu -8cm |  | M3 | 5.36 | 0 | 0
C | 0063 | 4 | 631 31-9173/00 | Mazanina přípl za strž povrchu -12cm |  | M3 | 117.02 | 0 | 0
C | 0063 | 5 | 631 34-2521/00 | Mazanina polystyrenbeton do 400g/m3 -8cm |  | M3 | 26.49 | 0 | 0
C | 0063 | 6 | 631 34-3521/00 | Mazanina polystyrenbeton do 400g/m3 -12cm |  | M3 | 12.29 | 0 | 0
C | 0063 | 7 | 631 36-2021/00 | Výztuž mazanin sítě svařované KARI |  | T | 12.22 | 0 | 0
C | 0063 | 8 | 631 57-1004/00 | Násyp podlah z kačírku fr 32/64 |  | M3 | 1.18 | 0 | 0
C | 0063 | 9 | 632 45-1131/00 | Potěr pískocem 400kg cem dřev -3cm |  | M2 | 38.5 | 0 | 0
C | 0063 | 10 | 632 45-1236/00 | Potěr pískocem 400kg cem ocel -5cm s PP vlákny |  | M2 | 250 | 0 | 0
D | 009 | 009 |  | Ostatní konstrukce a práce |  |  |  |  | 0
C | 009 | 1 | 952 90-1111/00 | Vyčištění budov nevýrob podlaží -4m |  | M2 | 2495.83 | 0 | 0
C | 009 | 2 | 952 90-1114/00 | Vyčištění budov nevýrob podlaží >4m |  | M2 | 424.68 | 0 | 0
C | 009 | 3 | 959 79-1112/00 | Drenážní trouby DN -100mm |  | M | 168.43 | 0 | 0
C | 009 | 4 | 959 79- | Betonová chránička DN 100 |  | KS | 16 | 0 | 0
C | 009 | 5 | 990 90-0001 | Stavební přípomoci |  | SOUB | 1 | 0 | 0
D | 094 | 094 |  | Lešení |  |  |  |  | 0
C | 094 | 1 | 941 94-1051/00 | MT lešení lehk řad +podl-1,5m v-10m |  | M2 | 1696.98 | 0 | 0
C | 094 | 2 | 941 94-1052/00 | MT lešení lehk řad +podl-1,5m v 25-40m |  | M2 | 595.11 | 0 | 0
C | 094 | 3 | 941 94-1391/00 | Přípl za 1měs použití leš k pol 1051 |  | M2 | 5090.4 | 0 | 0
C | 094 | 4 | 941 94-1392/00 | Přípl za 1měs použití leš k pol 1052 |  | M2 | 595.11 | 0 | 0
C | 094 | 5 | 941 94-1851/00 | DMT lešení lehk řad +podl-1,5m v-10m |  | M2 | 1696.8 | 0 | 0
C | 094 | 6 | 941 94-1852/00 | DMT lešení lehk řad +podl-1,5m v 25-40m |  | M2 | 595.11 | 0 | 0
C | 094 | 7 | 941 95-5002/00 | Lešení lehké pomocné podlaha v -1,9m |  | M2 | 1934.24 | 0 | 0
C | 094 | 8 | 941 95-5003/00 | Lešení lehké pomocné podlaha v -2,5m |  | M2 | 305.03 | 0 | 0
C | 094 | 9 | 943 94-3222/00 | MT lešení prostor lehk zat-2kPa -22m |  | M3 | 4214.98 | 0 | 0
C | 094 | 10 | 943 94-3292/00 | Přípl za 1měs použ leš k pol 3221-2 |  | M3 | 50579.76 | 0 | 0
C | 094 | 11 | 943 94-3822/00 | DMT lešení prostor lehké -2kPa -22m |  | M3 | 4214.98 | 0 | 0
C | 094 | 12 | 943 95-5022/00 | MT lešeňové podlahy s příčníky v-20m |  | M2 | 1334.53 | 0 | 0
C | 094 | 13 | 943 95-5191/00 | Přípl 1měs použ leš pol 5021-3 5141 |  | M2 | 16014.36 | 0 | 0
C | 094 | 14 | 943 95-5822/00 | DMT lešeň podlahy s příčníky v-20m |  | M2 | 1334.53 | 0 | 0
D | 096 | 096 |  | Bourání konstrukcí |  |  |  |  | 0
C | 096 | 1 | 725 11-0714/00 | DMTZ KLOZET ODSAV NEBO KOMBI |  | SOUB | 9 | 0 | 0
C | 096 | 2 | 725 12-0713/00 | DMTZ PISOAR +NADRZ +1MUSLE |  | SOUB | 2 | 0 | 0
C | 096 | 3 | 725 21-0721/00 | DMTZ UMYVADEL -VYTOK ARMATUR |  | SOUB | 10 | 0 | 0
C | 096 | 4 | 725 22-0713/00 | DMTZ SPRCHOVÝCH VAN |  | SOUB | 2 | 0 | 0
C | 096 | 5 | 762 11-1811/00 | DMT stěn z řeziva hraněného |  | M2 | 81.9 | 0 | 0
C | 096 | 6 | 762 13-2811/00 | DMT opláštění stěn z umakartu |  | M2 | 46.21 | 0 | 0
C | 096 | 7 | 762 21-1811/00 | DMT schodišť přímých š -1,0m -podst |  | M | 26 | 0 | 0
C | 096 | 8 | 762 21-1811/00 | DMT schodišť přímých š -1,5m -podst |  | M | 8 | 0 | 0
C | 096 | 9 | 762 33-1812/00 | DMT krovu vázaného z hranolů -224cm2 |  | M | 955.92 | 0 | 0
C | 096 | 10 | 762 33-1813/00 | DMT krovu vázaného z hranolů -288cm2 |  | M | 424.01 | 0 | 0
C | 096 | 11 | 762 33-1814/00 | DMT krovu vázaného z hranolů -450cm2 |  | M | 24.6 | 0 | 0
C | 096 | 12 | 762 33-1815/00 | DMT krovu vázaného z hranolů >450cm2 |  | M | 60 | 0 | 0
C | 096 | 13 | 762 33-1941/00 | Vyřez střešní vazby -450cm2 dl -3m |  | M | 45 | 0 | 0
C | 096 | 14 | 762 33-1951/00 | Vyřez střešní vazby >450cm2 dl -3m |  | M | 153.75 | 0 | 0
C | 096 | 15 | 762 34-1811/00 | DMT bednění střech z prken |  | M2 | 1465.8 | 0 | 0
C | 096 | 16 | 762 34-2811/00 | DMT laťování střech rozteč -22cm |  | M2 | 947 | 0 | 0
C | 096 | 17 | 762 52-1812/00 | DMT podlah z prken t -50mm bez polšt |  | M2 | 33.25 | 0 | 0
C | 096 | 18 | 762 52-2811/00 | DMT podlah z prken t -32mm s polšt |  | M2 | 44.92 | 0 | 0
C | 096 | 19 | 762 81-1811/00 | DMT záklopů stropů z prken hrubých |  | M2 | 536.43 | 0 | 0
C | 096 | 20 | 762 84-1812/00 | DMT podbití podhledů prkna s omítkou |  | M2 | 177.27 | 0 | 0
C | 096 | 21 | 764 31-2822/00 | Dmtž kryt hlad střeš 670 -30°25m2- |  | M2 | 2425.47 | 0 | 0
C | 096 | 22 | 764 32-2830/00 | Dmtž oplech okap tvr kryt rš 400-30° |  | M | 121.5 | 0 | 0
C | 096 | 23 | 764 33-9830/00 | Dmtž lemkomín hlad kryt plocha -30° |  | M2 | 15.12 | 0 | 0
C | 096 | 24 | 764 35-2810/00 | Dmtž žlab podok půlkr rov rš 330-30° |  | M | 170.9 | 0 | 0
C | 096 | 25 | 764 35-7801/00 | DMT žlabů mezistřečních rš 1100 |  | M | 90.1 | 0 | 0
C | 096 | 26 | 764 35-9810/00 | Dmtž kotlík kónický -30° |  | KUS | 21 | 0 | 0
C | 096 | 27 | 764 36-2810/00 | Dmtž střešní výlez hladká kryt -30° |  | KUS | 9 | 0 | 0
C | 096 | 28 | 764 39-1820/00 | Dmtž závětrná lišta rš 330 -30° |  | M | 160.5 | 0 | 0
C | 096 | 29 | 764 39-2850/00 | Dmtž střešní úžlabí rš 660 -30° |  | M | 37.83 | 0 | 0
C | 096 | 30 | 764 39-6810/00 | Dmtž krycí dilat lišta rš 250 -30° |  | M | 118.2 | 0 | 0
C | 096 | 31 | 764 41-0850/00 | DMT oplechování parapetů rš -330 |  | M | 44.7 | 0 | 0
C | 096 | 32 | 764 45-4802/00 | DMT odpadních trub kruhových D 12cm |  | M | 78.2 | 0 | 0
C | 096 | 33 | 765 32-1811/00 | DMT do suti krytiny AZC čtverce latě |  | M2 | 25 | 0 | 0
C | 096 | 34 | 767 99-6805/00 | DMT ostat atyp kov konstrukcí >500kg |  | KG | 23848.64 | 0 | 0
C | 096 | 35 | 776 51-1810/00 | DMT povlak podlah bez podložky lep |  | M2 | 150.73 | 0 | 0
C | 096 | 36 | 961 05-5111/00 | Bourání základů z betonu železového |  | M3 | 1.75 | 0 | 0
C | 096 | 37 | 962 03-1132/00 | Bourání příček cihly pál MVC -10cm vč.omítek a obkladů |  | M2 | 154.71 | 0 | 0
C | 096 | 38 | 962 03-1133/00 | Bourání příček cihly pál MVC -15cm vč.omítek a obkladů |  | M2 | 328.12 | 0 | 0
C | 096 | 39 | 962 03-2231/00 | Bourání zdiva cihly váp váppísk MVC vč.omítek a obkladů |  | M3 | 110.12 | 0 | 0
C | 096 | 40 | 962 03-2314/00 | Bourání pilířů cihelných vč.omítek a obkladů |  | M3 | 11.74 | 0 | 0
C | 096 | 41 | 962 03-2641/00 | Bourání zdiva komínového cihly MC - velká pec |  | M3 | 61.88 | 0 | 0
C | 096 | 42 | 962 08-1131/00 | Bourání příček tvárn skleněné -10cm |  | M2 | 7.18 | 0 | 0
C | 096 | 43 | 963 01-1512/00 | Bour stropů tvárn pál do oceli -15cm |  | M2 | 16.8 | 0 | 0
C | 096 | 44 | 963 01-5111/00 | DTŽ dílců krycí desky kanálů -0,06t |  | KUS | 678 | 0 | 0
C | 096 | 45 | 963 03-1439/00 | Bourání kleneb cihel na MVC tl -45cm |  | M2 | 21.84 | 0 | 0
C | 096 | 46 | 963 04-2819/00 | Bourání schod stupnů betonové nezazd |  | M | 5.25 | 0 | 0
C | 096 | 47 | 964 01-1361/00 | Bourání pref překladů ŽB -4m -350kg/m |  | M3 | 0.42 | 0 | 0
C | 096 | 48 | 964 01-1361/00 | Bourání trámů průvlaků ŽB pr. -0,16m2 |  | M3 | 2.12 | 0 | 0
C | 096 | 49 | 964 06-1331/00 | Uvolnění zhlaví trámů -0,05m2 zd cih |  | KUS | 54 | 0 | 0
|  | 50 | 964 07-3331/00 | Vybourání ocel nosn -6m -35kg/m zdi cih |  | T | 0.19 | 0 | 0
C | 096 | 51 | 965 03-1131/00 | Bourání podlah cihly naplocho >1m2 |  | M2 | 289.29 | 0 | 0
C | 096 | 52 | 965 04-3341/00 | Bourání podkl bet a potěr -10cm >4m2 |  | M3 | 111.72 | 0 | 0
C | 096 | 53 | 965 04-3441/00 | Bourání podkl bet a potěr -15cm >4m2 |  | M3 | 1.63 | 0 | 0
C | 096 | 54 | 965 08-1113/00 | Vybourání dlaždic půdních pl >1m2 |  | M2 | 491.51 | 0 | 0
C | 096 | 55 | 965 08-1713/00 | Vybourání dlaždic keram tl -1cm >1m2 |  | M2 | 581.43 | 0 | 0
C | 096 | 56 | 965 08-2923/00 | Odstranění násypů -10cm v podl >2m2 |  | M3 | 30.44 | 0 | 0
C | 096 | 57 | 967 03-1132/00 | Přisekání ostění zdivo cihelné MVC |  | M2 | 112.42 | 0 | 0
C | 096 | 58 | 967 03-1733/00 | Přisek plošné zdivo cihel MVC -15cm |  | M2 | 7.33 | 0 | 0
C | 096 | 59 | 968 06-1112/00 | Vyvěšení křídel oken dřev pl -1,5m2 |  | KUS | 109 | 0 | 0
C | 096 | 60 | 968 06-1125/00 | Vyvěšení křídel dveří dřev pl -2m2 |  | KUS | 61 | 0 | 0
C | 096 | 61 | 968 06-1126/00 | Vyvěšení křídel dveří dřev pl nad 2m2 |  | KUS | 2 | 0 | 0
C | 096 | 62 | 968 06-1136/00 | Vyvěšení křídel vratí dřev pl -4m2 |  | KUS | 2 | 0 | 0
C | 096 | 63 | 968 06-1137/00 | Vyvěšení křídel vratí dřev pl nad 4m2 |  | KUS | 4 | 0 | 0
C | 096 | 64 | 968 06-2354/00 | Vybourání rámů oken dřev dvojit -1m2 |  | M2 | 6.91 | 0 | 0
C | 096 | 65 | 968 06-2355/00 | Vybourání rámů oken dřev dvojit -2m2 |  | M2 | 34.75 | 0 | 0
C | 096 | 66 | 968 06-2356/00 | Vybourání rámů oken dřev dvojit -4m2 |  | M2 | 63.6 | 0 | 0
C | 096 | 67 | 968 06-2357/00 | Vybourání rámů oken dřev dvojit >4m2 |  | M2 | 10.8 | 0 | 0
C | 096 | 68 | 968 07-2455/00 | Vybourání dveř zárubní dřev pl -2m2 |  | M2 | 29.72 | 0 | 0
|  | 69 | 969 07-2456/00 | Vybourání dveř zárubní dřev pl nad 2m2 |  | M2 | 31.51 | 0 | 0
C | 096 | 70 | 968 07-1136/00 | Vyvěšení křídel vrata kovová pl -4m2 |  | KUS | 26 | 0 | 0
C | 096 | 71 | 968 07-2455/00 | Vybourání dveř zárubní kov pl -2m2 |  | M2 | 61.11 | 0 | 0
C | 096 | 72 | 968 07-2456/00 | Vybourání dveř zárubní kov pl >2m2 |  | M2 | 52.89 | 0 | 0
C | 096 | 73 | 968 07-2559/00 | Vybourání vrat kovových pl >5m2 |  | M2 | 37.32 | 0 | 0
C | 096 | 74 | 969 01-1121/00 | Vybour vodovod plynov vedení DN -52 |  | M | 480 | 0 | 0
C | 096 | 75 | 969 01-1131/00 | Vybour vodovod plynov vedení DN -125 |  | M | 384 | 0 | 0
C | 096 | 76 | 969 02-1131/00 | Vybourání kanalizač potrubí DN -300 |  | M | 39 | 0 | 0
C | 096 | 77 | 971 02-4681/00 | Otvory zdivo kamen MVC -4m2 tl -90cm |  | M3 | 10.26 | 0 | 0
C | 096 | 78 | 971 02-8451/00 | Otvory zdivo smíš MC -0,25m2 tl -45cm |  | KS | 129 | 0 | 0
C | 096 | 79 | 971 02-8452/00 | Otvory zdivo smíš MC -0,25m2 tl -60cm |  | KS | 60 | 0 | 0
C | 096 | 80 | 971 03-3631/00 | Otvory zdivo cihel MVC -4m2 tl -15cm |  | M2 | 9.77 | 0 | 0
C | 096 | 81 | 971 03-3641/00 | Otvory zdivo cihel MVC -4m2 tl -30cm |  | M3 | 2.65 | 0 | 0
C | 096 | 82 | 971 03-3651/00 | Otvory zdivo cihel MVC -4m2 tl -60cm |  | M3 | 45.11 | 0 | 0
C | 096 | 83 | 971 03-3681/00 | Otvory zdivo cihel MVC -4m2 tl -90cm |  | M3 | 21.27 | 0 | 0
C | 096 | 84 | 971 03-8691/00 | Otvory duté tvárnice -4m2 tl >15cm |  | M3 | 5.04 | 0 | 0
C | 096 | 85 | 973 02-2251/00 | Kapsy zdivo kamenné -0,10m2 hl -30cm |  | KUS | 10 | 0 | 0
C | 096 | 86 | 973 03-1151/00 | Výklenky zdivo cihel MVC pl >0,25m2 |  | M3 | 0.16 | 0 | 0
C | 096 | 87 | 973 03-1325/00 | Kapsy zdivo cihel MVC -0,10m2 -30cm |  | KUS | 14 | 0 | 0
C | 096 | 88 | 973 03-1812/00 | Kapsy zdi cihel MVC zaváz příč -10cm |  | M | 19.92 | 0 | 0
C | 096 | 89 | 973 03-1813/00 | Kapsy zdi cihel MVC zaváz příč -15cm |  | M | 85.97 | 0 | 0
C | 096 | 90 | 973 03-1824/00 | Kapsy zdi cihel MVC zaváz zdí -30cm |  | M | 10.86 | 0 | 0
C | 096 | 91 | 974 02-9123/00 | Rýhy zdivo kamenné hl. -3cm šíře -10cm |  | M | 1320 | 0 | 0
C | 096 | 92 | 974 02-9124/00 | Rýhy zdivo kamenné hl. -3cm šíře -15cm |  | M | 360 | 0 | 0
C | 096 | 93 | 974 02-9153/00 | Rýhy zdivo kamenné hl. -10cm šíře -10cm |  | M | 76 | 0 | 0
C | 096 | 94 | 974 02-9664/00 | Rýhy zdi kam pro nosník -150 hl-15cm |  | M | 22.4 | 0 | 0
C | 096 | 95 | 974 03-1154/00 | Rýhy zdi cihelné hl -10cm šíř -15cm |  | M | 1 | 0 | 0
C | 096 | 96 | 974 03-1164/00 | Rýhy zdi cihelné hl -15cm šíř -15cm |  | M | 153.12 | 0 | 0
C | 096 | 97 | 974 03-1664/00 | Rýhy zdi cih pro nosník -150 hl-15cm |  | M | 151.1 | 0 | 0
C | 096 | 98 | 978 01-2161/00 | Otluč omít vnit MVC strop rákos -50% |  | M2 | 950.28 | 0 | 0
C | 096 | 99 | 978 01-3161/00 | Otluč omítek vnitř MVC stěny -50% |  | M2 | 2909.34 | 0 | 0
C | 096 | 100 | 978 01-3191/00 | Otluč omítek vnitř MVC stěny -100% |  | M2 | 72.22 | 0 | 0
C | 096 | 101 | 978 01-5241/00 | Otluč omítek vněj MVC slož 1-4 -30% |  | M2 | 58.56 | 0 | 0
C | 096 | 102 | 978 01-5241/00 | Otluč omítek vněj MVC slož 1-4 -50% |  | M2 | 707.8 | 0 | 0
C | 096 | 103 | 978 01-5281/00 | Otluč omítek vněj MVC slož 1-4 -80% |  | M2 | 698.5 | 0 | 0
C | 096 | 104 | 978 02-3411/00 | Vysek spár zdiva cihel mimo komínové |  | M2 | 72.22 | 0 | 0
C | 096 | 105 | 978 05-9531/00 | Odsekání obkládaček vnitř pl >2m2 |  | M2 | 63.79 | 0 | 0
C | 096 | 106 | 979 01-1111/00 | Svislá doprava suti prvé podlaží |  | T | 689.35 | 0 | 0
C | 096 | 107 | 979 08-2111/00 | Vnitrostav doprava suti do 10m |  | T | 1378.7 | 0 | 0
C | 096 | 108 | 979 08-2121/00 | Vnitrostav doprava suti dalších 5m |  | T | 2757.4 | 0 | 0
C | 096 | 109 | 979 08-3117/00 | Vodor přemíst suti na skládku -6km |  | T | 1378.7 | 0 | 0
C | 096 | 110 | 979 08-3191/00 | Vodor přemíst suti přípl další 1km |  | T | 19301.8 | 0 | 0
C | 096 | 111 | 979 09-1991/00 | Poplatek za skládku |  | T | 1378.7 | 0 | 0
C | 096 | 112 | 979 09-1991/00 | Poplatek za skládku - nebezpečný odpad |  | T | 0.33 | 0 | 0
C | 096 | 113 | 979 09-3111/00 | Uložení suti na skládku bez hutnění |  | T | 1378.7 | 0 | 0
X | 096 | 114 | 971 00-0000 | Demontáž dřevěného krovu do suti |  | M3 | 4.84 | 0 | 0
X | 096 | 115 | 971 90-0001 | Jádrový vrt pr. 120mm - cihla |  | M | 10.5 | 0 | 0
X | 096 | 116 | 971 90-0002 | Jádrový vrt pr. 120mm - kámen |  | M | 18.46 | 0 | 0
X | 096 | 117 | 990 90-0001 | Likvidace nebezpečného odpadu |  | M3 | 27 | 0 | 0
D | 097 | 097 |  | Podchycování konstrukcí |  |  |  |  | 0
C | 097 | 1 | 975 07-3121/00 | Podch střeš vazníků v -3,5m -1,5t/m |  | M | 271 | 0 | 0
D | 099 | 099 |  | Přesun hmot HSV |  |  |  |  | 0
C | 099 | 1 | 999 28-1111/00 | Opravy objektů přesun hmot v -25m |  | T | 2114.32 | 0 | 0
D | 7111 | 7111 |  | Izolace proti vodě - spodní stavba |  |  |  |  | 0
C | 7111 | 1 | 711 11-1001/00 | Izol pr vlhk stud V nátěr penetrační |  | M2 | 33.06 | 0 | 0
C | 7111 | 2 | 711 11-2001/00 | Izol pr vlhk stud S nátěr penetrační |  | M2 | 16.66 | 0 | 0
C | 7111 | 3 | 711 14-1559/00 | Izol pr vlhk vodor pásy přitavením |  | M2 | 66.12 | 0 | 0
C | 7111 | 4 | 711 14-2559/00 | Izol pr vlhk svislá pásy přitavením |  | M2 | 33.32 | 0 | 0
C | 7111 | 5 | 711 49-1171/00 | Izol pr vodě V z textilie podkladní |  | M2 | 1492.04 | 0 | 0
C | 7111 | 6 | 711 49-1172/00 | Izol pr vodě V z textilie ochranné |  | M2 | 16.4 | 0 | 0
H | 7111 | 7 | 111 63157 | Lak asfalt Penetral ALP A sudy |  | T | 0.02 | 0 | 0
H | 7111 | 8 | 628 41166 | Pás z modifikovaného bitumenu |  | M2 | 116.15 | 0 | 0
H | 7111 | 9 | 693 66512 | Textilie netkaná 270g/m2 nehnijící |  | M2 | 1715.85 | 0 | 0
H | 7111 | 10 | 693 66514 | Textilie netkaná 500g/m2 |  | M2 | 18.86 | 0 | 0
P | 7111 | 11 | 998 71-1203 | Izol proti vodě přesun hmot výš -60m |  | % | 0 | 0 | 0
D | 713 | 713 |  | Izolace tepelné |  |  |  |  | 0
C | 713 | 1 | 713 12-1111/00 | Izol tepel podlah 1vrstvá nasucho |  | M2 | 1353.48 | 0 | 0
C | 713 | 2 | 713 12-1111/00 | Izol tepel podlah vložením mezi trámy |  | M2 | 471.34 | 0 | 0
C | 713 | 3 | 713 13-1121/00 | Izol tepel stěn vložením jednovrstvé |  | M2 | 80 | 0 | 0
C | 713 | 4 | 713 13-1131/00 | Izol tep stěn deskami lepením |  | M2 | 16.62 | 0 | 0
C | 713 | 5 | 713 14-1151/00 | Izol tepel střech kaldenými nad krokve |  | M2 | 2290 | 0 | 0
C | 713 | 6 | 713 19-1121/00 | Izol tepel překrytí folií PE |  | M2 | 1748.91 | 0 | 0
C | 713 | 7 | 713 19-1221/00 | Izol tepel podlah obklad stěn pásky tl. 5mm vč.dodávky pásků |  | M | 1465.88 | 0 | 0
C | 713 | 8 | 713 29-1121/00 | Parotěs zábr na strop asfalt pásem samolepícím vč.dodávky pásu |  | M2 | 2290 | 0 | 0
X | 713 | 9 | 713 01 | Polystyren XPS tl. 80mm |  | M2 | 1411.8 | 0 | 0
X | 713 | 10 | 713 02 | Minerální vata tl. 140mm |  | M2 | 494.91 | 0 | 0
X | 713 | 11 | 713 03 | Polystyren XPS tl. 60mm |  | M2 | 26.77 | 0 | 0
X | 713 | 12 | 713 04 | Minerální vata tl. 100mm |  | M2 | 84 | 0 | 0
X | 713 | 13 | 713 10 | Izolace PIR tl. 100mm |  | M2 | 2404.5 | 0 | 0
P | 713 | 14 | 998 71-3203 | Izolace tepelné přesun hmot výš -24m |  | % | 0 | 0 | 0
D | 762 | 762 |  | Konstrukce tesařské |  |  |  |  | 0
C | 762 | 1 | 762 33-2110/00 | Krov vázaný pravid půdor řez -120cm2 |  | M | 74.7 | 0 | 0
C | 762 | 2 | 762 33-2120/00 | Krov vázaný pravid půdor řez -224cm2 |  | M | 148.2 | 0 | 0
C | 762 | 3 | 762 33-2140/00 | Krov vázaný pravid půdor řez -450cm2 |  | M | 13.5 | 0 | 0
C | 762 | 4 | 762 33-2932/00 | Doplnění střešní vazby z řez hobl.-224cm2 "protézováním" v provedení dle PD, součástí ocenění je dodávka řeziva i vyřezání |  | M | 80 | 0 | 0
C | 762 | 5 | 762 33-2932/00 | Doplnění střešní vazby z řez hobl -224cm2 vč.řeziva |  | M | 955.92 | 0 | 0
C | 762 | 6 | 762 33-2932/00 | Doplnění střešní vazby z řez -224cm2 vč.řeziva |  | M | 357.5 | 0 | 0
C | 762 | 7 | 762 33-2933/00 | Doplnění střešní vazby z řez hobl.-288cm2 "protézováním" v provedení dle PD, součástí ocenění je dodávka řeziva vyřezání |  | M | 64 | 0 | 0
C | 762 | 8 | 762 33-2933/00 | Doplnění střešní vazby z řez hobl. -288cm2 vč.řeziva |  | M | 424.01 | 0 | 0
C | 762 | 9 | 762 33-2934/00 | Doplnění střešní vazby z řez hobl.-450cm2 "protézováním" v provedení dle PD, součástí ocenění je dodávka řeziva i vyřezání |  | M | 112 | 0 | 0
C | 762 | 10 | 762 33-2934/00 | Doplnění střešní vazby z řez hobl. -450cm2 vč.řeziva |  | M | 24.6 | 0 | 0
C | 762 | 11 | 762 33-2935/00 | Doplnění střešní vazby z řez hobl.-600cm2 "protézováním" v provedení dle PD, součástí ocenění je dodávka řeziva i vyřezání |  | M | 15 | 0 | 0
C | 762 | 12 | 762 33-2935/00 | Doplnění střešní vazby z řez hobl. -600cm2 vč.dodávka řeziva |  | M | 60 | 0 | 0
C | 762 | 13 | 762 34-1210/00 | Bedn střechy rovné prkna hrub nasraz |  | M2 | 2290 | 0 | 0
C | 762 | 14 | 762 34-1210/00 | Bedn střechy rovné prkna hobl nasraz |  | M2 | 2290 | 0 | 0
C | 762 | 15 | 762 34-2216/00 | Montáž laťování do 60°rozteč -600mm |  | M2 | 2290 | 0 | 0
C | 762 | 16 | 762 39-5000/00 | Spojovací prostředky k pol 762 3. |  | M3 | 113.24 | 0 | 0
C | 762 | 17 | 762 81-1210/00 | Záklop vrchní nasraz z prken hrubých |  | M2 | 471.34 | 0 | 0
C | 762 | 18 | 762 89-5000/00 | Spojovací prostředky k pol 762 8. |  | M3 | 18.85 | 0 | 0
X | 762 | 19 | 762 01 | Fošny smrkové impregnované |  | M3 | 20.36 | 0 | 0
X | 762 | 20 | 762 02 | Prkna impregnovaná |  | M3 | 61.83 | 0 | 0
X | 762 | 21 | 762 03 | Střešní latě impregnované |  | M3 | 6.16 | 0 | 0
X | 762 | 22 | 762 04 | Prkna hoblovaná impregnovaná |  | M3 | 49.46 | 0 | 0
X | 762 | 23 | 762 05 | Řezivo hraněné impregnované |  | M3 | 5.26 | 0 | 0
X | 762 | 24 | ST 01 | Sendvičová stěna boků intitachu |  | M2 | 8 | 0 | 0
X | 762 | 25 | ST 02 | Sendvičová boků vikýřů |  | M2 | 10.5 | 0 | 0
X | 762 | 26 | ST 03 | Sendvičová stěna východního štítu haly 1.32 |  | M2 | 20 | 0 | 0
X | 762 | 27 | ST 04 | Sendvičová stěna opláštění falešných komínů |  | M2 | 11.8 | 0 | 0
C | 762 | 28 | 762 90-0001 | Mechanické očištění a chemické ošetření krovu |  | M2 | 5381.5 | 0 | 0
C | 762 | 29 | 762 90-0002 | Olejový nátěr viditelných prvků krovu |  | M2 | 4821.5 | 0 | 0
P | 762 | 30 | 998 76-2203 | Tesař kce přesun hmot výška -24m |  | % | 0 | 0 | 0
D | 7630 | 7630 |  | Konstrukce sádrokartonové |  |  |  |  | 0
C | 7630 | 1 | 763 11-1112/00 | Příčky sádrokart z profiů UW, CW jednoduše opláštěné standardní deskou 1x 12,5 tl. 100mm |  | M2 | 19.6 | 0 | 0
C | 7630 | 2 | 763 11-1113/00 | Příčky sádrokart z profiů UW, CW jednoduše opláštěné standardní deskou 1x 12,5 tl. 125mm |  | M2 | 89.84 | 0 | 0
C | 7630 | 3 | 763 11-1113/00 | Příčky sádrokart z profiů UW, CW jednoduše opláštěné standardní deskou 1x 12,5 tl. 150mm |  | M2 | 39.39 | 0 | 0
C | 7630 | 4 | 763 11-3116/00 | Příčky sádrokart instalační dvojitě opláštěné standardní deskou 2x 12,5 tl. 220mm |  | M2 | 4.72 | 0 | 0
C | 7630 | 5 | 763 12-2121/00 | Stěna SDK šachtová jednoduše opláštěná protipožární deskou 1x 12,5 |  | M2 | 160 | 0 | 0
C | 7630 | 6 | 763 12-3112/00 | Stěna SDK jednoduše opláštěná standardní deskou 1x12,5 |  | M2 | 4.84 | 0 | 0
C | 7630 | 7 | 763 13-2110/00 | Podhledy sádrokartonové zavěšené kov kce.jednoduše opl standardní deskou 12,5 |  | M2 | 85.88 | 0 | 0
C | 7630 | 8 | 763 13-2260/00 | Podhledy sádrokartonové zavěšené kov kce.dviojitě opl protipožární deskou 2x 15 |  | M2 | 721.72 | 0 | 0
C | 7630 | 9 | 763 13-2310/00 | Podhledy sádrokartonové zavěšené kov kce.jednoduše opl impregnovanou deskou 1x 12,5 |  | M2 | 10.18 | 0 | 0
C | 7630 | 10 | 763 15-1110/00 | Podlaha ze sádrovláknitých desek 2x12,5 s podsypem tl. 10mm |  | M2 | 646.11 | 0 | 0
C | 7630 | 11 | 763 16-1326/00 | Podkroví ze sádrovláknitých desek z profiů CD, UD dvojitě oplštěná protipožární deskou 2x15 |  | M2 | 710.22 | 0 | 0
P | 7630 | 12 | 998 76-3201 | SDK přesun hmot výška -24m |  | % | 0 | 0 | 0
D | 764 | 764 |  | Konstrukce klempířské |  |  |  |  | 0
Dodávka a montáž v kompletním provedení de Tabulky výrobků
X | 764 | 1 | KL01 | Plechová krytina a podkladní PE |  | M | 2290 | 0 | 0
X | 764 | 2 | KL02 | Žlab podokapní půlkruh rš 330 |  | M | 121.5 | 0 | 0
X | 764 | 3 | KL03 | Žlab nástřešní oblý rš 660 |  | M | 90.1 | 0 | 0
X | 764 | 4 | KL04 | Žlabový kotlík kónický D=150mm |  | KS | 13 | 0 | 0
X | 764 | 5 | KL05 | Žlabový kotlík pro nástřešní žlab |  | KS | 6 | 0 | 0
X | 764 | 6 | KL06 | Okapní roura kruhová rš 400 |  | M | 70.8 | 0 | 0
X | 764 | 7 | KL07 | Oplech kraje nástř.žlabu rš 700 |  | M | 90.1 | 0 | 0
X | 764 | 8 | KL08 | Oplech okraje střechy rš 250 |  | M | 121.5 | 0 | 0
X | 764 | 9 | KL09 | Štítová lišta rš 330 |  | M | 160.5 | 0 | 0
X | 764 | 10 | KL10 | Dilatační lišta rš 150 |  | M | 118.2 | 0 | 0
X | 764 | 11 | KL11 | Oplechování úžlabí rš 600 |  | M | 37.83 | 0 | 0
X | 764 | 12 | KL12 | Lemování ateliérových oken rš 330 |  | M | 67.4 | 0 | 0
X | 764 | 13 | KL13 | Protidešťová žaluzie 800x300 |  | KS | 1 | 0 | 0
X | 764 | 14 | KL14 | Protidešťová žaluzie 300x300 |  | KS | 1 | 0 | 0
X | 764 | 15 | KL15 | Lemování komínové hlavy 1300x600 |  | KS | 1 | 0 | 0
X | 764 | 16 | KL16 | Lemování komínové hlavy 750x600 |  | KS | 1 | 0 | 0
X | 764 | 17 | KL17 | Lemování komínové hlavy 650x650 |  | KS | 2 | 0 | 0
X | 764 | 18 | KL18 | Lemování komínové hlavy pr.600mm |  | KS | 1 | 0 | 0
X | 764 | 19 | KL19 | Výlez na střechu 600x600 |  | KS | 9 | 0 | 0
X | 764 | 20 | KL20 | Oplechování parapetu rš 280 |  | M | 27.6 | 0 | 0
X | 764 | 21 | KL21 | Plechová krytina markýzy |  | M2 | 4.9 | 0 | 0
X | 764 | 22 | KL22 | Lemování komínové hlavy 1500x1800 |  | KS | 1 | 0 | 0
X | 764 | 23 | KL23 | Lemování komínové hlavy 900x700 |  | KS | 1 | 0 | 0
X | 764 | 24 | KL24 | Lemování komínové hlavy 750x750 |  | KS | 3 | 0 | 0
X | 764 | 25 | KL25 | Lemování komínové hlavy pr.750 |  | KS | 1 | 0 | 0
X | 764 | 26 | KL26 | Žlab podokapní TiZn rš 330 |  | M | 49.4 | 0 | 0
X | 764 | 27 | KL27 | Svod deštový TiZn rš 330 |  | M | 7.4 | 0 | 0
X | 764 | 28 | KL28 | Oplechování parapetů TiZn rš 250 |  | M | 17.1 | 0 | 0
P | 764 | 29 | 998 76-4203 | Klemp kce přesun hmot dl 50m,v 24m |  | % | 0 | 0 | 0
D | 766 | 766 |  | Konstrukce truhlářské |  |  |  |  | 0
Dodávka a montáž v kompletním provedení de Tabulky výrobků
X | 766 | 1 | TRV01 | Dřevěná žaluzie intitachu 1000/1300 |  | KS | 32 | 0 | 0
X | 766 | 2 | TRV02 | Dřevěné stupně a podstupnice |  | M2 | 14.3 | 0 | 0
X | 766 | 3 | TRV03 | Dřevěná pevná okenice 2000/2600 |  | KS | 1 | 0 | 0
X | 766 | 4 | TRV04 | Lavice resp. paluba z terasových prken |  | KS | 2 | 0 | 0
X | 766 | 5 | TRV05 | Vyrovnávací rampa z prken |  | KS | 1 | 0 | 0
P | 766 | 6 | 998 76-6203 | Kce truhlářské přesun hmot v -24m |  | % | 0 | 0 | 0
D | 7663 | 7663 |  | Dveře a vrata |  |  |  |  | 0
Dodávka a montáž v kompletním provedení de Tabulky výrobků
X | 7663 | 1 | DL/04 | Dveře kazetové 800/2000 |  | KS | 1 | 0 | 0
X | 7663 | 2 | DL/05 | Dveře dýhované 600/2000 |  | KS | 1 | 0 | 0
X | 7663 | 3 | DL/06 | Dveře kazetové 800/2000 |  | KS | 1 | 0 | 0
X | 7663 | 4 | DL/07 | Dveře kazetové 1000/2300 |  | KS | 1 | 0 | 0
X | 7663 | 5 | DL/08 | Dveře kazetové 2500/2500 |  | KS | 1 | 0 | 0
X | 7663 | 6 | DL/09 | Dveře kazetové 800/2000 |  | KS | 1 | 0 | 0
X | 7663 | 7 | DL/10 | Dveře kazetové 2500/2500 |  | KS | 1 | 0 | 0
X | 7663 | 8 | DL/11 | Dveře kazetové 700/2000 |  | KS | 1 | 0 | 0
X | 7663 | 9 | DL/12 | Dveře kazetové 700/2000 |  | KS | 1 | 0 | 0
X | 7663 | 10 | DL/15 | Dveře kazetové 800/2100 EW 30 DP3 C |  | KS | 1 | 0 | 0
X | 7663 | 11 | DL/22 | Dveře dýhované 700/2000 |  | KS | 1 | 0 | 0
X | 7663 | 12 | DL/23 | Dveře kazetové 800/2100 |  | KS | 1 | 0 | 0
X | 7663 | 13 | DL/25 | Dveře kazetové 900/2100 |  | KS | 1 | 0 | 0
X | 7663 | 14 | DL/26 | Dveře plné dýhované 700/2000 |  | KS | 1 | 0 | 0
X | 7663 | 15 | DL/28 | Dveře plné dýhované 800/2000 |  | KS | 1 | 0 | 0
X | 7663 | 16 | DL/29 | Dveře plné dýhované 800/2100 |  | KS | 1 | 0 | 0
X | 7663 | 17 | DL/30 | Dveře plné dýhované 700/2000 |  | KS | 1 | 0 | 0
X | 7663 | 18 | DL/32 | Dveře prosklené ocelové 1500/2400 EW 30 DP3 C |  | KS | 1 | 0 | 0
X | 7663 | 19 | DL/33 | Dveře kazetové 800/2000 EW 30 DP3 C |  | KS | 1 | 0 | 0
X | 7663 | 20 | DL/34 | Dveře kazetové 800/2400 EW 30 DP3 C |  | KS | 1 | 0 | 0
X | 7663 | 21 | DL/35 | Dveře kazetové 1600/2200 venkovní |  | KS | 1 | 0 | 0
X | 7663 | 22 | DL/36 | Dveře prosklené bezpeč. 1500/2050 ocelové |  | KS | 1 | 0 | 0
X | 7663 | 23 | DL/37 | Prosklená stěna s dveřmi 2600/2530 ocelové |  | KS | 1 | 0 | 0
X | 7663 | 24 | DL/38 | Prosklená stěna s dveřmi 3230/2530 ocelové |  | KS | 1 | 0 | 0
X | 7663 | 25 | DL/40 | Dveře prosklené bezpeč. 900/2050 |  | KS | 1 | 0 | 0
X | 7663 | 26 | DL/41 | Dveře prosklené bezpeč. 900/2050 |  | KS | 1 | 0 | 0
X | 7663 | 27 | DL/50 | Dveře kazetové 800/2100 |  | KS | 1 | 0 | 0
X | 7663 | 28 | DL/52 | Dveře kazetové 700/2100 |  | KS | 1 | 0 | 0
X | 7663 | 29 | DL/53 | Dveře dýhované 700/2100 |  | KS | 1 | 0 | 0
X | 7663 | 30 | DL/58 | Dveře plné dýhované 600/2100 |  | KS | 1 | 0 | 0
X | 7663 | 31 | DL/62 | Dveře prosklené bezpeč. 1000/2000 |  | KS | 1 | 0 | 0
X | 7663 | 32 | DL/63 | Dveře prosklené bezpeč. 1000/2000 |  | KS | 1 | 0 | 0
X | 7663 | 33 | DP/01 | Dveře kazetové 1000/2300 |  | KS | 1 | 0 | 0
X | 7663 | 34 | DP/02 | Dveře kazetové 2000/2600 |  | KS | 1 | 0 | 0
X | 7663 | 35 | DP/14 | Dveře venkovní 1100/2000+600 |  | KS | 1 | 0 | 0
X | 7663 | 36 | DP/16 | Dveře kazetové 800/2100 EW 30 DP3 C |  | KS | 1 | 0 | 0
X | 7663 | 37 | DP/17 | Dveře kazetové 800/2100 EW 30 DP3 C |  | KS | 1 | 0 | 0
X | 7663 | 38 | DP/18 | Dveře kazetové 900/2100 EW 30 DP3 C |  | KS | 1 | 0 | 0
X | 7663 | 39 | DP/19 | Dveře kazetové 900/2100 |  | KS | 1 | 0 | 0
X | 7663 | 40 | DP/20 | Dveře kazetové 800/2100 |  | KS | 1 | 0 | 0
X | 7663 | 41 | DP/21 | Dveře kazetové 700/2000 |  | KS | 1 | 0 | 0
X | 7663 | 42 | DP/24 | Dveře dýhovsné 700/2000 |  | KS | 1 | 0 | 0
X | 7663 | 43 | DP/27 | Dveře plné dýhované 700/2000 |  | KS | 1 | 0 | 0
X | 7663 | 44 | DP/31 | Dveře plné dýhované 700/2000 |  | KS | 1 | 0 | 0
X | 7663 | 45 | DP/51 | Dveře kazetové 800/2100 |  | KS | 1 | 0 | 0
X | 7663 | 46 | DP/54 | Dveře kazetové 700/2100 |  | KS | 1 | 0 | 0
X | 7663 | 47 | DP/55 | Dveře dýhované 600/2100 |  | KS | 1 | 0 | 0
X | 7663 | 48 | DP/59 | Dveře kazetové 1000/2100 EW 30 DP3 C |  | KS | 1 | 0 | 0
X | 7663 | 49 | DP/60 | Dveře kazetové 1000/2100 EW 30 DP3 C |  | KS | 1 | 0 | 0
X | 7663 | 50 | DP/61 | Dveře kazetové 900/2100 |  | KS | 1 | 0 | 0
X | 7663 | 51 | DS/64 | Dveře prosklené posuvné 900/2300 |  | KS | 1 | 0 | 0
X | 7663 | 52 | DS/65 | Dveře prosklené posuvné 800/2100 |  | KS | 1 | 0 | 0
X | 7663 | 53 | DS/66 | Dveře prosklené posuvné 900/2300 |  | KS | 1 | 0 | 0
X | 7663 | 54 | DV/13 | Vrata venkovní prosklená ocelové 2500/2500 |  | KS | 1 | 0 | 0
X | 7663 | 55 | DV/39 | Vrata prosklená bezpečnostní 3350/3400 |  | KS | 1 | 0 | 0
X | 7663 | 56 | DZ/70 | Repase a nátěr ocelových vrat |  | M2 | 9.71 | 0 | 0
X | 7663 | 57 | DZ/71 | Ocelová prolamovaná vrata 2500x2500 |  | KS | 1 | 0 | 0
X | 7663 | 58 | DZ | Systém generálního klíče |  | KPL | 1 | 0 | 0
P | 7663 | 59 | 998 76-6203 | Kce truhlářské přesun hmot v -24m |  | % | 0 | 0 | 0
D | 7669 | 7669 |  | Okna |  |  |  |  | 0
Dodávka a montáž v kompletním provedení de Tabulky výrobků
X | 7669 | 1 | W01 | Okno dřevěné otevíravé 1000/1600 |  | KS | 2 | 0 | 0
X | 7669 | 2 | W02 | Okno dřevěné otevíravé 1450/3010 |  | KS | 1 | 0 | 0
X | 7669 | 3 | W03 | Okno dřevěné otevíravé 850/1500 |  | KS | 3 | 0 | 0
X | 7669 | 4 | W04 | Okno dřevěné otevíravé 850/1500 |  | KS | 8 | 0 | 0
X | 7669 | 5 | W05 | Okno dřevěné otevíravé 3250/1700 |  | KS | 2 | 0 | 0
X | 7669 | 6 | W06 | Okno dřevěné otevíravé 1450/3010 |  | KS | 3 | 0 | 0
X | 7669 | 7 | W07 | Okno dřevěné otevíravé 800/1520 |  | KS | 2 | 0 | 0
X | 7669 | 8 | W08 | Okno dřevěné otevíravé 2340/2300 |  | KS | 2 | 0 | 0
X | 7669 | 9 | W09 | Okno dřevěné otevíravé 2340/2300 |  | KS | 2 | 0 | 0
X | 7669 | 10 | W10 | Okno dřevěné otevíravé 2250/1700 |  | KS | 2 | 0 | 0
X | 7669 | 11 | W11 | Okno dřevěné otevíravé 2025/1700 |  | KS | 2 | 0 | 0
X | 7669 | 12 | W12 | Okno dřevěné otevíravé 2025/870 |  | KS | 1 | 0 | 0
X | 7669 | 13 | W13 | Okno dřevěné otevíravé 840/1400 |  | KS | 16 | 0 | 0
X | 7669 | 14 | W14 | Okno dřevěné otevíravé 840/1400 |  | KS | 16 | 0 | 0
X | 7669 | 15 | W15 | Okno dřevěné otevíravé pr.860 |  | KS | 1 | 0 | 0
X | 7669 | 16 | W16 | Ocelové okno otevíravé 1220/800 |  | KS | 32 | 0 | 0
X | 7669 | 17 | W17 | Ocelové okno otevíravé 1400/2000 |  | KS | 19 | 0 | 0
X | 7669 | 18 | W18 | Ocelové okno otevíravé 1400/2400 |  | KS | 2 | 0 | 0
X | 7669 | 19 | W19 | Ocelové okno otevíravé 1200/2080 |  | KS | 2 | 0 | 0
X | 7669 | 20 | W20 | Ocelové okno otevíravé 1000/1355 |  | KS | 1 | 0 | 0
X | 7669 | 21 | W21 | Ocelové okno otevíravé 1000/1355 |  | KS | 1 | 0 | 0
X | 7669 | 22 | W22 | Ocelové okno otevíravé 800/1120 |  | KS | 1 | 0 | 0
X | 7669 | 23 | W23 | Ocelové okno otevíravé 800/1120 |  | KS | 1 | 0 | 0
X | 7669 | 24 | W24 | Ocelové okno otevíravé 970/1840 |  | KS | 1 | 0 | 0
X | 7669 | 25 | W25 | Ocelové okno otevíravé 960/920 |  | KS | 1 | 0 | 0
X | 7669 | 26 | W26 | Ocelové okno otevíravé 900/920 |  | KS | 1 | 0 | 0
X | 7669 | 27 | W27 | Ateliérové okno 700/1700 |  | KS | 9 | 0 | 0
X | 7669 | 28 | W28 | Ateliérové okno 5000/7050 |  | KS | 1 | 0 | 0
X | 7669 | 29 | W29 | Konstrukce zimní zahrady |  | KS | 1 | 0 | 0
X | 7669 | 30 | W30 | Konstrukce prosklené stěny 8400/3100 |  | KS | 1 | 0 | 0
X | 7669 | 31 | W31 | Konstrukce prosklené stěny 8400/3100 |  | KS | 1 | 0 | 0
P | 7669 | 32 | 998 76-6203 | Kce truhlářské přesun hmot v -24m |  | % | 0 | 0 | 0
D | 767 | 767 |  | Konstrukce zámečnické |  |  |  |  | 0
Dodávka a montáž v kompletním provedení de Tabulky výrobků
X | 767 | 1 | ZK01 | Kopie ocelového okna 1400/2000 |  | KS | 9 | 0 | 0
X | 767 | 2 | ZK02 | Kopie ocelového okna 1400/2400 |  | KS | 1 | 0 | 0
X | 767 | 3 | ZK03 | Kopie ocelového okna 1000/2000 |  | KS | 1 | 0 | 0
X | 767 | 4 | ZK04 | Dvířka hydrantu nereyz/sklo 700/700 |  | KS | 5 | 0 | 0
X | 767 | 5 | ZK05 | Zábradlí lávek a galerií |  | M | 152.3 | 0 | 0
X | 767 | 6 | ZK06 | Zábradlí schodišť madlo |  | M | 27 | 0 | 0
X | 767 | 7 | ZK07 | Zábradlí vyrovnávacího schodiště |  | M | 4.6 | 0 | 0
X | 767 | 8 | ZK08 | Zábradlí balkonu |  | M | 4.5 | 0 | 0
X | 767 | 9 | ZK09 | Ocelový rýhovaný plech 980/2600 |  | KS | 1 | 0 | 0
X | 767 | 10 | ZK10 | Zábradlí venkovního schodiště |  | KS | 1 | 0 | 0
X | 767 | 11 | ZK11 | Zábradlí venkovního schodiště |  | KS | 2 | 0 | 0
X | 767 | 12 | ZK12 | Lavice z ocelového plechu |  | KS | 1 | 0 | 0
X | 767 | 13 | ZK13 | Dvířka pecí 700/810 |  | KS | 2 | 0 | 0
X | 767 | 14 | ZK14 | Plechový žlab dl. 8400mm |  | KS | 2 | 0 | 0
X | 767 | 15 | ZK15 | Zábradlí vyrovnávací rampy |  | M | 3.8 | 0 | 0
X | 767 | 16 | ZK16 | Mříž resp. poklop 400x400 |  | KS | 9 | 0 | 0
X | 767 | 17 | ZK17 | Provětrávací mřížka 120x120 |  | KS | 41 | 0 | 0
X | 767 | 18 | ZK18 | Nerezová hlava komína 1500x1500 |  | KS | 1 | 0 | 0
X | 767 | 19 | ZK19 | Opláštění výtahové šachty včetně prosklení |  | KS | 1 | 0 | 0
P | 767 | 20 | 998 76-7203 | Zámečnické kce přesun hmot v -24m |  | % | 0 | 0 | 0
D | 771 | 771 |  | Podlahy z dlaždic |  |  |  |  | 0
C | 771 | 1 | 771 47-3111/00 | MTŽ sokl keram rovný lepidlo -65 |  | M | 131.54 | 0 | 0
C | 771 | 2 | 771 57-4116/00 | MTŽ keram režná hladká flex lep -25 |  | M2 | 181.53 | 0 | 0
X | 771 | 3 | 771 01 | Pálená dlažba COTTO |  | M2 | 206.92 | 0 | 0
P | 771 | 4 | 998 77-1203 | Podlahy z dlaždic přesun hmot v -24m |  | % | 0 | 0 | 0
D | 775 | 775 |  | Podlahy vlysové |  |  |  |  | 0
C | 775 | 1 | 775 41-9113/00 | Podlah lišta obvod masiv lep vč. lišty 50x15 |  | M | 904.71 | 0 | 0
X | 775 | 2 | 775 00-0001 | Palubková podlaha dub lepená vč. penetrace |  | M2 | 782.74 | 0 | 0
X | 775 | 3 | 775 00-0002 | Palubka dubová šroubovaná k OK |  | M2 | 79.25 | 0 | 0
X | 775 | 4 | 775 00-0003 | Palubka dubová šroubovaná k OK schodišťové stupně |  | M2 | 18.3 | 0 | 0
P | 775 | 5 | 998 77-5203 | Podlahy vlysové přesun hmot výš -24m |  | % | 0 | 0 | 0
D | 777 | 777 |  | Podlahy ze syntetických hmot |  |  |  |  | 0
C | 777 | 1 | 777 55-2925/00 | Samonivelační vrstva tl. 15mm vč. penetrace |  | M2 | 67 | 0 | 0
C | 777 | 2 | 777 55-2925/00 | Samonivelační vrstva tl.10-30mm vč. penetrace |  | M2 | 189.36 | 0 | 0
C | 777 | 3 | 777 65-1900/00 | Nátěr opr podlah penetr Sokrat 2802 |  | M2 | 288.5 | 0 | 0
C | 0063 | 4 | 777 00-0001 | Systémová podlaha na bázi cementu tl. 20mm, včetně vyrovnávacího podkladu, spojovacího a penetrečního můstku |  | M2 | 108.2 | 0 | 0
C | 0063 | 5 | 777 00-0002 | Systémová podlaha na bázi cementu tl. 30mm, včetně vyrovnávacího podkladu, spojovacího a penetrečního můstku |  | M2 | 1116.48 | 0 | 0
X | 777 | 6 | 777 00-0003 | Sanační cementová hmota tl. 70mm |  | M2 | 108.2 | 0 | 0
P | 777 | 7 | 998 77-7203 | Podlahy syntet přesun hmot výš -24m |  | % | 0 | 0 | 0
D | 781 | 781 |  | Obklady keramické |  |  |  |  | 0
C | 781 | 1 | 781 41-3112/00 | MTŽ obklad porov lepidlo -25 ks/m2 |  | M2 | 234.93 | 0 | 0
C | 781 | 2 | 781 44-4128/00 | MTŽ obklad hutný flex lep -100ks/m2 |  | M2 | 28.36 | 0 | 0
X | 781 | 3 | 781 01 | Keramický obklad |  | M2 | 258.42 | 0 | 0
X | 781 | 4 | 781 02 | Cihelné rohy |  | M2 | 31.2 | 0 | 0
P | 781 | 5 | 998 78-1203 | Obklady keramické přesun hmot v -24m |  | % | 0 | 0 | 0
D | 782 | 782 |  | Konstrukce z přírodního kamene |  |  |  |  | 0
Dodávka a montáž v kompletním provedení de Tabulky výrobků
X | 782 | 1 | KN01 | Masivní parapet pískovec 1150x500x160 |  | KS | 3 | 0 | 0
X | 782 | 2 | KN02 | Masivní parapet pískovec 1150x500x160 |  | KS | 3 | 0 | 0
X | 782 | 3 | KN03 | Masivní parapet pískovec 1350x500x160 |  | KS | 2 | 0 | 0
X | 782 | 4 | KN04 | Masivní parapet pískovec 1750x500x160 |  | KS | 1 | 0 | 0
X | 782 | 5 | KN05 | Masivní parapet pískovec 1750x500x160 |  | KS | 1 | 0 | 0
X | 782 | 6 | KN06 | Schodišťové stupně 2050x330x160 |  | KS | 20 | 0 | 0
X | 782 | 7 | KN07 | Schodišťové stupně 1800x330x160 |  | KS | 6 | 0 | 0
X | 782 | 8 | KN08 | Opěrná stěna 300x2000 |  | M | 5.6 | 0 | 0
X | 782 | 9 | KN09 | Opěrná stěna 300x700 |  | M | 13.6 | 0 | 0
X | 782 | 10 | KN10 | Opěrná stěna 300x1600 |  | M | 2.6 | 0 | 0
X | 782 | 11 | KN11 | Opěrná stěna 300x1100 |  | M | 5.6 | 0 | 0
X | 782 | 12 | KN12 | Obezdívka kanálu tl. 100mm |  | M2 | 55.02 | 0 | 0
P | 782 | 13 | 998 78-2203 | Kamennné obklady přesun hmot v -60m |  | % | 0 | 0 | 0
D | 783 | 783 |  | Nátěry |  |  |  |  | 0
X | 783 | 1 | 783 00-0001 | Nátěr OK na požární odolnost R30 |  | M2 | 1002.21 | 0 | 0
D | 784 | 784 |  | Malby |  |  |  |  | 0
C | 784 | 1 | 784 42-2271/00 | Malba ma omítky na vápenné bázi |  | M2 | 4393.3 | 0 | 0
X | 784 | 2 | 784 00-0001 | Malba na sádrokarton |  | M2 | 1391.3 | 0 | 0
D | KA | KA |  | Kamenické výrobky - restaurování |  |  |  |  | 0
Repase v kompletním provedení de Tabulky výrobků
X | KA | 1 | KA01 | Pískovcový parapet dl. 1100mm |  | KS | 1 | 0 | 0
X | KA | 2 | KA02 | Pískovcový parapet dl. 1100mm |  | KS | 1 | 0 | 0
X | KA | 3 | KA03 | Pískovcový parapet dl. 1100mm |  | KS | 1 | 0 | 0
X | KA | 4 | KA04 | Pískovcový parapet dl. 1100mm |  | KS | 1 | 0 | 0
X | KA | 5 | KA05 | Pískovcový parapet dl. 1100mm |  | KS | 1 | 0 | 0
X | KA | 6 | KA06 | Pískovcový parapet dl. 1100mm |  | KS | 1 | 0 | 0
X | KA | 7 | KA07 | Pískovcový parapet dl. 1100mm |  | KS | 1 | 0 | 0
X | KA | 8 | KA08 | Pískovcový parapet dl. 1800mm |  | KS | 1 | 0 | 0
X | KA | 9 | KA09 | Pískovcový parapet dl. 1800mm |  | KS | 1 | 0 | 0
X | KA | 10 | KA10 | Pískovcový parapet dl. 1100mm |  | KS | 1 | 0 | 0
X | KA | 11 | KA11 | Pískovcový parapet dl. 1100mm |  | KS | 1 | 0 | 0
P | KA | 12 | 998 78-2203 | Kamennné obklady přesun hmot v -60m |  | % | 0 | 0 | 0
D | MO | MO |  | Mobiliář |  |  |  |  | 0
Dodávka a montáž v kompletním provedení de Tabulky výrobků
X | MO | 1 | MO01 | Držák na toaletní papír |  | KS | 12 | 0 | 0
X | MO | 2 | MO02 | Háček na zavěšení oděvů |  | KS | 13 | 0 | 0
X | MO | 3 | MO03 | Odpadkový koš na dámské vložky |  | KS | 7 | 0 | 0
X | MO | 4 | MO04 | Zásobník na hygienické sáčky |  | KS | 7 | 0 | 0
X | MO | 5 | MO05 | Držák na WC štětku |  | KS | 12 | 0 | 0
X | MO | 6 | MO06 | Odpadkový koš volně stojící |  | KS | 8 | 0 | 0
X | MO | 7 | MO07 | Dávkovač tekutého mýdla |  | KS | 11 | 0 | 0
X | MO | 8 | MO08 | Zásobník na papírové ručníky |  | KS | 10 | 0 | 0
X | MO | 9 | MO09 | Sada invalidních madel nerez |  | KS | 2 | 0 | 0
X | MO | 10 | MO10 | Zrcadlo sklopné invalidní 410x760 |  | KS | 1 | 0 | 0
X | MO | 11 | MO11 | Zrcadlo v nerez rámu 700x400 |  | KS | 10 | 0 | 0
P | MO | 12 | 998 76-7203 | Zámečnické kce přesun hmot v -24m |  | % | 0 | 0 | 0
D | ZR | ZR |  | Zámečnické výrobky - restaurování |  |  |  |  | 0
Repase v kompletním provedení de Tabulky výrobků
X | ZR | 1 | Z01 | Původní ocelové okno 1400/2000 |  | KS | 1 | 0 | 0
X | ZR | 2 | Z02 | Původní ocelové okno 1400/2000 |  | KS | 1 | 0 | 0
X | ZR | 3 | Z03 | Původní ocelové okno 1400/2000 |  | KS | 1 | 0 | 0
X | ZR | 4 | Z04 | Původní ocelové okno 1400/2000 |  | KS | 1 | 0 | 0
X | ZR | 5 | Z05 | Původní ocelové okno 1400/2400 |  | KS | 1 | 0 | 0
X | ZR | 6 | Z06 | Původní ocelové okno 1400/2000 |  | KS | 1 | 0 | 0
X | ZR | 7 | Z07 | Původní ocelové okno 1400/2000 |  | KS | 1 | 0 | 0
X | ZR | 8 | Z08+9 | Původní litinové krakorce |  | KS | 2 | 0 | 0
X | ZR | 9 | Z10 | Původní ocelové okno 1400/2000 |  | KS | 1 | 0 | 0
X | ZR | 10 | Z11 | Původní ocelové okno 1400/2000 |  | KS | 1 | 0 | 0
X | ZR | 11 | Z12 | Původní ocelové okno 1400/2000 |  | KS | 1 | 0 | 0
X | ZR | 12 | Z13 | Původní ocelové okno 1400/2000 |  | KS | 1 | 0 | 0
X | ZR | 13 | Z14 | Původní ocelové okno 1200/2000 |  | KS | 1 | 0 | 0
X | ZR | 14 | Z15 | Původní ocelové okno 1000/1350 |  | KS | 1 | 0 | 0
X | ZR | 15 | Z16 | Původní ocelové okno 1000/1350 |  | KS | 1 | 0 | 0
X | ZR | 16 | Z17 | Původní ocelové okno 1400/2000 |  | KS | 1 | 0 | 0
X | ZR | 17 | Z18 | Původní ocelové okno 860/1600 |  | KS | 1 | 0 | 0
X | ZR | 18 | Z19 | Původní ocelové okno 860/1600 |  | KS | 1 | 0 | 0
X | ZR | 19 | Z20 | Původní ocelové okno 860/1600 |  | KS | 1 | 0 | 0
X | ZR | 20 | Z21 | Původní ocelové okno 860/1600 |  | KS | 1 | 0 | 0
X | ZR | 21 | Z22 | Původní ocelové okno 1400/2000 |  | KS | 1 | 0 | 0
X | ZR | 22 | Z23 | Původní ocelové táhlo 11,5m |  | KS | 1 | 0 | 0
X | ZR | 23 | Z24 | Původní ocelové táhlo 11,5m |  | KS | 1 | 0 | 0
X | ZR | 24 | Z25 | Původní ocelové táhlo 11,5m |  | KS | 1 | 0 | 0
X | ZR | 25 | Z26 | Původní ocelové táhlo 11,5m |  | KS | 1 | 0 | 0
X | ZR | 26 | Z27 | Původní ocelové táhlo 11,5m |  | KS | 1 | 0 | 0
X | ZR | 27 | Z28 | Ocelová dvířka z tamprovny 700/810 |  | KS | 2 | 0 | 0
X | ZR | 28 | Z29 | Ocelová dvířka z tamprovny 800/850 |  | KS | 1 | 0 | 0
P | ZR | 29 | 998 76-7203 | Zámečnické kce přesun hmot v -24m |  | % | 0 | 0 | 0
D | OK | OK |  | Ocelová konstrukce |  |  |  |  | 0
Dodávka a montáž v kompletním provedení vč. povrchové úpravy
X | OK | 1 | OK/01 | OK lávky A |  | KG | 5494.73 | 0 | 0
X | OK | 2 | OK/02 | OK lávky B |  | KG | 6258.86 | 0 | 0
X | OK | 3 | OK/03 | OK schodiště A |  | KG | 250.39 | 0 | 0
X | OK | 4 | OK/04 | OK stropu vč. VŠZ plechu nad 1.34b |  | KG | 3034.48 | 0 | 0
X | OK | 5 | OK/05 | OK výtahu |  | KG | 1147.64 | 0 | 0
X | OK | 6 | OK/06 | OK schodiště B |  | KG | 1010.36 | 0 | 0
X | OK | 7 | OK/07 | OK schodiště C |  | KG | 163.75 | 0 | 0
X | OK | 8 | OK/08 | OK schodiště D |  | KG | 164.21 | 0 | 0
X | OK | 9 | OK/09 | OK zimní zahrady |  | KG | 7310.1 | 0 | 0
X | OK | 10 | OK/10 | OK haly |  | KG | 4511.76 | 0 | 0
X | OK | 11 | OK/11 | OK schodiště E |  | KG | 761.67 | 0 | 0
X | OK | 12 | OK/12 | OK sloupů |  | KG | 273.61 | 0 | 0
D | Ost | Ost |  | Ostatní |  |  |  |  | 0
Dodávka a montáž v kompletním provedení dle Tabulky prvků
X | Ost | 1 | OS01 | Revizní dvířka 600x600 |  | KS | 1 | 0 | 0
X | Ost | 2 | OS02 | Revizní dvířka 400x400 |  | KS | 4 | 0 | 0
X | Ost | 3 | OS03 | Čistící rohož 1650x600 |  | KS | 2 | 0 | 0
X | Ost | 4 | OS04 | Pochozí skleněná podlaha 1150x1150 |  | KS | 4 | 0 | 0
X | Ost | 5 | OS05 | Betonový žlab prefa 1000x300x100 |  | KS | 57 | 0 | 0
P | Ost | 6 | 998 76-7203 | Zámečnické kce přesun hmot v -24m |  | % | 0 | 0 | 0
D | PO | PO |  | Požární ochrana |  |  |  |  | 0
X | PO | 1 | 01 | Průchodky, ucpávky a utěsnění potrubí do DN 50 |  | KS | 14 | 0 | 0
|  | 2 | 02 | Průchodky, ucpávky a utěsnění potrubí do DN 150 |  | KS | 8 | 0 | 0
|  | 3 | 03 | Průchodky a utěsnění pro jednotlivé kabely a svazky do 50mm |  | KS | 30 | 0 | 0
X | PO | 4 | 02 | RHP práškový 6kg |  | KS | 23 | 0 | 0
X | PO | 5 | 03 | Výstražné tabulky |  | KS | 50 | 0 | 0
D | VYT | VYT |  | Výtahy |  |  |  |  | 0
X | VYT | 1 | 01 | Výtah |  | KPL | 1 | 0 | 0
|  |  |  | Objekt celkem bez DPH |  |  |  |  | 0

## ÚT
Název stavby: |  | Centrum sklářského umění, huť František v Sázavě
Název objektu: |  | Huť František |  | Zkratka objektu:
Název dílu: |  | Ústřední vytápění |  | Zkratka dílu: | UT
Zpracovatel dílu: |  | Ing. Alexandr Šubrt | [5 empty] | 2012-05-11
Čís. pol. | Číselné zatřídění | Popis položky | Počet měr. jednotek | Měrná jednotka | Jednotková cena v Kč | Celková cena v Kč | Technické specifikace, technické a uživatelské standardy stavby | Poznámka
Kotelny
| 7748000081980 | Dvoukompresorové tepelné čerpadlo Buderus Logatherm WPS 43 s integrovaným regulátorem Logamatic HMC 10, vč. • plnicí sestavy pro primární okruh • filtry pro primární a sekundární okruh • velký odvzdušňovač pro primární okruh • čidlo teploty na výstupu • | 2 | ks
| 80432046 | Expanzní nádoba primárního okruhu 50 l | 2 | ks
| 80166100 | Pojistná skupina - primar | 2 | ks
| 7738572372 | Akumulační zásobník RAK 1000 | 1 | ks
| 7742170155 | Elektokotel Dakon Daline PTE 36 | 1 | ks
| 7738572377 | Izolace Greiner | 1 | soub.
|  | překabelování dle schematu MaR | 1 | soub.
|  | sonda zaplavení včetně montáže | 1 | ks
|  | stop tlačítko včetně montáže | 1 | ks
|  | hlídání tlaku otopné soustavy | 1 | soub.
|  | Plynové světlé infrazářiče KASPO K15NTL (15 kW) | 4 | ks
|  | montáž K15NTL | 4 | ks
|  | regulace (1-6 sekcí), 4x čidlo | 1 | soub.
|  | uvedení do provozu, zaškolení obsluhy | 4 | ks
Celkem kotelny
Strojovny
| 7213300 | expanzní nádoba REFLEX N200/6, 6 bar | 1 | ks
|  | čerpadlo Grundfos MAGNA 32-100, 230V/180W/1,23A | 2 | ks
|  | kombinovaný rozdělovač-sběrač RS KOMBI, modul 100, l=1100mm | 1 | ks
Celkem strojovny
Potrubí
měděné potrubí
|  | 15x1 | 172 | m
|  | 18x1 | 121 | m
|  | 22x1 | 173 | m
|  | 28x1 | 107 | m
|  | 35x1,5 | 281 | m
|  | 42x1,5 | 241 | m
|  | 54x2 | 110 | m
|  | Plastové potrubí Gerotop PE 63x5,8 | 60 | m
Celkem potrubí
Armatury
|  | připojovací armatura těles JAGA STRADA - COLO.PW2.DW.3115 | 84 | ks
|  | připojovací armatura těles JAGA MINI - COLO.PW2.DC.3 2115 | 9 | ks
|  | připojovací armatura těles JAGA SANI RONDA, připojení 18 - CODE.MW2.MW.1115 | 2 | ks
kulový ventil Giacomini
|  | DN25 | 3 | ks
|  | DN40 | 4 | ks
|  | DN50 | 14 | ks
zpětný ventil Eura
|  | DN50 | 2 | ks
závitový filtr
|  | DN50 | 2 | ks
vyvažovací ventil TA STAD s vypouštěním
|  | DN40 | 2 | ks
|  | DN50 | 2 | ks
|  | pojistný ventil DUCO MEIBES, 3/4"x1"KD | 2 | ks
|  | teploměr rohový 0-120 C | 9 | ks
|  | automatický odvzdušňovací ventil R 99/1-1/2" | 7 | ks
|  | tlakoměr typ 312, 0-400 kPa | 1 | ks
|  | výpustný kohout Giacomini DN 15 | 2 | ks
Celkem armatury
Tepelné izolace
TUBOLIT DG, materiál na bázi polyetylenu šedé barvy, součinitel tepelné vodivosti λ=0,038 W/m.K
tloušťka 5 mm
|  | DG-5x15 | 172 | m
|  | DG-5x18 | 121 | m
tloušťka 25 mm
|  | DG-25x22 | 173 | m
|  | DG-25x28 | 107 | m
tloušťka 30 mm
|  | DG-30x35 | 272 | m
|  | DG-30x42 | 241 | m
|  | DG-30x54 | 110 | m
|  | izolace potrubí Gerotop 63x5,8, tl.60mm ROCKWOOL PIPO ALS | 60 | m
Celkem izolace
Otopná tělesa
konvektory JAGA STRADA, barevný odstín - černá barva
h=500 mm
|  | STRW.050.050.11/104 | 6 | ks
|  | STRW.050.080.11/104 | 1 | ks
|  | STRW.050.080.21/104 | 1 | ks
|  | STRW.050.140.21/104 | 1 | ks
|  | STRW.050.200.21/104 | 3 | ks
|  | STRW.050.280.21/104 | 1 | ks
h=650 mm
|  | STRW.065.050.11/104 | 1 | ks
|  | STRW.065.060.11/104 | 2 | ks
|  | STRW.065.140.11/104 | 4 | ks
|  | STRW.065.200.11/104 | 1 | ks
|  | STRW.065.090.16/104 | 2 | ks
|  | STRW.065.070.21/104 | 6 | ks
|  | STRW.065.080.21/104 | 20 | ks
|  | STRW.065.090.21/104 | 7 | ks
|  | STRW.065.100.21/104 | 6 | ks
|  | STRW.065.110.21/104 | 6 | ks
|  | STRW.065.120.21/104 | 5 | ks
|  | STRW.065.140.21/104 | 1 | ks
|  | STRW.065.180.21/104 | 5 | ks
h=950 mm
|  | STRW.095.100.21/104 | 3 | ks
konvektory JAGA MINI, stojánkové provedení, h=230 mm, černá barva
|  | MINF.023.300.11/104 | 2 | ks
|  | MINF.023.140.21/104 | 2 | ks
|  | MINF.023.180.21/104 | 2 | ks
|  | MINF.023.300.21/104 | 5 | ks
topný žebřík JAGA Sani Ronda, připojení 18, černá barva
|  | SROW.137.040.104/18 | 1 | ks
|  | SROW.137.050.104/18 | 1 | ks
Celkem otopná tělesa
Ostatní
|  | Systém uchycení potrubí dle nabídky Hilty | 1 | soub
|  | dvířka nerezová 40x40 cm | 2 | ks
Celkem ostatní
Celkový objem topné soustavy 2050 l
Rekapitulace
Kotelny
Strojovny
Potrubí
Armatury
Izolace
Otopná tělesa
Ostatní
Celkem dodávka
Revize, montáž,
Celkem dodávka+montáž
Ceny jsou uvedeny bez DPH
Specifikace obsahuje pouze seznam hlavních zařízení a dodávek, nikoli úplný seznam veškerého zařízení a materiálu potřebného pro provedení dodávky jako jsou například redukce, kolena, nosné konstrukce, šrouby, těsnění, návarky, spojovací materiál, nátěrové hmoty, orientační štítky atd. Úplný přehled materiálu určuje příprava výroby. Uvedená specifikace je zprácována v rozsahu dokumentace pro stavební řízení a neslouží pro objednání materiálu ani pro montáž. Veškeré zařízení musí být schválené pro použití v ČR , musí k nim být dodána technická dokumentace v českém jazyce a příslušné atesty. Veškeré zařízení se rozumí včetně dodávky, montáže a včetně potřebného pomocného materiálu. Všechny závitové armatury budou dodány včetně šroubení umožňujícího následné rozpojení. V rámci dodávky potrubí jsou veškeré pomocné ocelové konstrukce pro uložení potrubí pomocí typových prvků opatřených povrchovou úpravou pozinkováním. Při zpracování nabídky je nutno vycházet ze všech částí dokumentace tj. textových částí, výkresů a specifikace. Po skončení montáže se provede tlaková zkouška a topná zkouška při které bude provedeno zaregulování soustavy.

## VZT
POLOŽKOVÝ VÝKAZ VÝMĚR
Centrum sklářského umění - Huť František v Sázavě
rekonstrukce objektu
VZDUCHOTECHNIKA
Poř. | [5 empty] | C E N A
číslo |  |  | Název | Měrná | Množství | dodávky |  | montáže
pol. |  |  | položky | jednotka |  | jednotková | celkem | jednotková | celkem
1 |  |  | 2 | 3 | 4 | 7 | 8 | 9 | 10
Uvedené technické nebo obchodní názvy výrobků pouze vymezují očekávaný standard použitých materiálů.
Zařízení č. 1A - Umývárny a WC - 1.NP - muži - odvod vzduchu
| 1A. | 001 | Potrubní ventilátor TD 800/200 ECOWATT | ks | 1 | 0 | 0 | 0 | 0
|  |  | včetně spojovací manžety VBM 200 | ks | 2 | 0 | 0 | 0 | 0
|  |  | včetně regulace REB ECOWATT | ks | 1 | 0 | 0 | 0 | 0
technické parametry zařízení jsou uvedeny
v příloze technické zprávy
| 1A. | 002 | Zpětná klapka RSKW 200 | ks | 1 | 0 | 0 | 0 | 0
| 1A. | 003 | Potrubní tlumič hluku MAA 200/600 | ks | 2 | 0 | 0 | 0 | 0
| 1A. | 004 | Kruhový ventil pro odvod vzduchu - n 160 | ks | 6 | 0 | 0 | 0 | 0
s rámečkem kovovým a s povrchovou úpravou
| 1A. | 005 | Ohebná hadice n 160 hluk tlumící | bm | 6 | 0 | 0 | 0 | 0
včetně spon
| 1A. | 006 | NEOBSAZENO
| až | 1A.100
| 1A. | 101 | Kruhové potrubí SPIRO z pozinkovaného plechu | m2 | 25 | 0 | 0 | 0 | 0
s tř.těsnosti C-D EUROVENT , těsnění SAFE - Lindab
| 1A. | 201 | Izolace na vzduchotechnickém potrubí
|  |  | protipožární izolace do 30 minut | m2 | 9 | 0 | 0 | 0 | 0
[7 empty] | 0 |  | 0
Zařízení č. 1B - Umývárny a WC - 1.NP - ženy - odvod vzduchu
| 1B. | 001 | Potrubní ventilátor TD 800/200 ECOWATT | ks | 1 | 0 | 0 | 0 | 0
|  |  | včetně spojovací manžety VBM 200 | ks | 2 | 0 | 0 | 0 | 0
|  |  | včetně regulace REB ECOWATT | ks | 1 | 0 | 0 | 0 | 0
technické parametry zařízení jsou uvedeny
v příloze technické zprávy
| 1B. | 002 | Zpětná klapka RSKW 200 | ks | 1 | 0 | 0 | 0 | 0
| 1B. | 003 | Potrubní tlumič hluku MAA 200/600 | ks | 2 | 0 | 0 | 0 | 0
| 1B. | 004 | Kruhový ventil pro odvod vzduchu - n 125 | ks | 1 | 0 | 0 | 0 | 0
s rámečkem kovovým a s povrchovou úpravou
| 1B. | 005 | Kruhový ventil pro odvod vzduchu - n 160 | ks | 6 | 0 | 0 | 0 | 0
s rámečkem kovovým a s povrchovou úpravou
| 1B. | 006 | Stěnový požární uzávěr 525x75 mm | sada | 4 | 0 | 0 | 0 | 0
| 1B. | 007 | Ohebná hadice n 125 hluk tlumící | bm | 1 | 0 | 0 | 0 | 0
včetně spon
| 1B. | 008 | Ohebná hadice n 160 hluk tlumící | bm | 6 | 0 | 0 | 0 | 0
včetně spon
| 1B. | 009 | NEOBSAZENO
| až | 1B.100
| 1B. | 101 | Kruhové potrubí SPIRO z pozinkovaného plechu | m2 | 22 | 0 | 0 | 0 | 0
s tř.těsnosti C-D EUROVENT , těsnění SAFE - Lindab
| 1B. | 201 | Izolace na vzduchotechnickém potrubí
|  |  | protipožární izolace do 30 minut | m2 | 9 | 0 | 0 | 0 | 0
[7 empty] | 0 |  | 0
Zařízení č. 1C - Umývárny a WC - 1. a 2.NP - odvod vzduchu
| 1C. | 001 | Potrubní ventilátor TD 800/200 ECOWATT | ks | 1 | 0 | 0 | 0 | 0
|  |  | včetně spojovací manžety VBM 200 | ks | 2 | 0 | 0 | 0 | 0
|  |  | včetně regulace REB ECOWATT | ks | 1 | 0 | 0 | 0 | 0
technické parametry zařízení jsou uvedeny
v příloze technické zprávy
| 1C. | 002 | Zpětná klapka RSKW 200 | ks | 1 | 0 | 0 | 0 | 0
| 1C. | 003 | Potrubní tlumič hluku MAA 200/600 | ks | 2 | 0 | 0 | 0 | 0
| 1C. | 004 | Kruhový ventil pro odvod vzduchu - n 160 | ks | 9 | 0 | 0 | 0 | 0
s rámečkem kovovým a s povrchovou úpravou
| 1C. | 005 | Stěnová přepouštěcí mřížka 525x75 | sada | 3 | 0 | 0 | 0 | 0
povrchová úprava se určí při montáži - sada 2ks
| 1C. | 006 | Ohebná hadice n 160 hluk tlumící | bm | 9 | 0 | 0 | 0 | 0
včetně spon
| 1C. | 007 | NEOBSAZENO
| až | 1C.100
| 1C. | 101 | Kruhové potrubí SPIRO z pozinkovaného plechu | m2 | 23 | 0 | 0 | 0 | 0
s tř.těsnosti C-D EUROVENT , těsnění SAFE - Lindab
| 1C. | 201 | Izolace na vzduchotechnickém potrubí
|  |  | tepelná parotěsná izolace (15mm) | m2 | 5 | 0 | 0 | 0 | 0
[7 empty] | 0 |  | 0
Zařízení č. 1D - Umývárny a WC - 1.NP - odvod vzduchu
| 1D. | 001 | Potrubní ventilátor TD 500/150 ECOWATT | ks | 1 | 0 | 0 | 0 | 0
|  |  | včetně spojovací manžety VBM 160 | ks | 2 | 0 | 0 | 0 | 0
|  |  | včetně regulace REB ECOWATT | ks | 1 | 0 | 0 | 0 | 0
technické parametry zařízení jsou uvedeny
v příloze technické zprávy
| 1D. | 002 | Zpětná klapka RSKW 160 | ks | 1 | 0 | 0 | 0 | 0
| 1D. | 003 | Potrubní tlumič hluku MAA 160/600 | ks | 2 | 0 | 0 | 0 | 0
| 1D. | 004 | Kruhový ventil pro odvod vzduchu - n 160 | ks | 3 | 0 | 0 | 0 | 0
s rámečkem kovovým a s povrchovou úpravou
| 1D. | 005 | Mřížka n 125 | ks | 1 | 0 | 0 | 0 | 0
| 1D. | 006 | Ohebná hadice n 160 hluk tlumící | bm | 3 | 0 | 0 | 0 | 0
včetně spon
| 1D. | 007 | NEOBSAZENO
| až | 1D.100
| 1D. | 101 | Kruhové potrubí SPIRO z pozinkovaného plechu | m2 | 7 | 0 | 0 | 0 | 0
s tř.těsnosti C-D EUROVENT , těsnění SAFE - Lindab
| 1D. | 201 | Izolace na vzduchotechnickém potrubí
|  |  | tepelná parotěsná izolace (15mm) | m2 | 3 | 0 | 0 | 0 | 0
[7 empty] | 0 |  | 0
Zařízení č. 2A - Čajová kuchyně - 1.NP - odvod vzduchu
#REF!
| 2A. | 001 | Potrubní ventilátor TD 500/150 ECOWATT | ks | 1 | 0 | 0 | 0 | 0
|  |  | včetně spojovací manžety VBM 160 | ks | 2 | 0 | 0 | 0 | 0
|  |  | včetně regulace REB ECOWATT | ks | 1 | 0 | 0 | 0 | 0
technické parametry zařízení jsou uvedeny
v příloze technické zprávy
| 2A. | 002 | Zpětná klapka RSKW 160 | ks | 1 | 0 | 0 | 0 | 0
| 2A. | 003 | Potrubní tlumič hluku MAA 160/600 | ks | 2 | 0 | 0 | 0 | 0
| 2A. | 004 | Kruhový ventil pro odvod vzduchu - n 160 | ks | 1 | 0 | 0 | 0 | 0
s rámečkem kovovým a s povrchovou úpravou
| 2A. | 005 | Ohebná hadice n 160 hluk tlumící | bm | 1 | 0 | 0 | 0 | 0
včetně spon
| 2A. | 006 | NEOBSAZENO
| až | 2A.100
| 2A. | 101 | Kruhové potrubí SPIRO z pozinkovaného plechu | m2 | 16 | 0 | 0 | 0 | 0
s tř.těsnosti C-D EUROVENT , těsnění SAFE - Lindab
| 2A. | 201 | Izolace na vzduchotechnickém potrubí
|  |  | protipožární izolace do 30 minut | m2 | 6 | 0 | 0 | 0 | 0
[7 empty] | 0 |  | 0
Zařízení č. 2B - Čajová kuchyně - 2.NP - odvod vzduchu
| 2B. | 001 | Potrubní ventilátor TD 500/150 ECOWATT | ks | 1 | 0 | 0 | 0 | 0
|  |  | včetně spojovací manžety VBM 160 | ks | 2 | 0 | 0 | 0 | 0
|  |  | včetně regulace REB ECOWATT | ks | 1 | 0 | 0 | 0 | 0
technické parametry zařízení jsou uvedeny
v příloze technické zprávy
| 2B. | 002 | Zpětná klapka RSKW 160 | ks | 1 | 0 | 0 | 0 | 0
| 2B. | 003 | Potrubní tlumič hluku MAA 160/600 | ks | 2 | 0 | 0 | 0 | 0
| 2B. | 004 | Kruhový ventil pro odvod vzduchu - n 160 | ks | 1 | 0 | 0 | 0 | 0
s rámečkem kovovým a s povrchovou úpravou
| 2B. | 005 | Ohebná hadice n 160 hluk tlumící | bm | 1 | 0 | 0 | 0 | 0
včetně spon
| 2B. | 006 | NEOBSAZENO
| až | 2B.100
| 2B. | 101 | Kruhové potrubí SPIRO z pozinkovaného plechu | m2 | 5 | 0 | 0 | 0 | 0
s tř.těsnosti C-D EUROVENT , těsnění SAFE - Lindab
| 2B. | 201 | Izolace na vzduchotechnickém potrubí
|  |  | tepelná parotěsná izolace (15mm) | m2 | 2 | 0 | 0 | 0 | 0
[7 empty] | 0 |  | 0
Zařízení č. 3A - Zdroj tepla, server, rozvodna - odvod vzduchu
| 3A. | 001 | Potrubní ventilátor TD 800/200 ECOWATT | ks | 1 | 0 | 0 | 0 | 0
|  |  | včetně spojovací manžety VBM 200 | ks | 2 | 0 | 0 | 0 | 0
|  |  | včetně regulace REB ECOWATT | ks | 1 | 0 | 0 | 0 | 0
technické parametry zařízení jsou uvedeny
v příloze technické zprávy
| 3A. | 002 | Zpětná klapka RSKW 200 | ks | 1 | 0 | 0 | 0 | 0
| 3A. | 003 | Potrubní tlumič hluku MAA 200/600 | ks | 2 | 0 | 0 | 0 | 0
| 3A. | 004 | Kruhová klapka do potrubí - n 160 | ks | 2 | 0 | 0 | 0 | 0
| 3A. | 005 | Mřížka n 160 | ks | 3 | 0 | 0 | 0 | 0
0
| 3A. | 006 | Požární stěnový uzávěr PSUM - 90 - 200x215 | ks | 3 | 0 | 0 | 0 | 0
s 2 mřížkami dle TPM 006/99.01
| 3A. | 006 | NEOBSAZENO
| až | 3A.100
| 3A. | 101 | Kruhové potrubí SPIRO z pozinkovaného plechu | m2 | 18 | 0 | 0 | 0 | 0
s tř.těsnosti C-D EUROVENT , těsnění SAFE - Lindab
| 3A. | 201 | Izolace na vzduchotechnickém potrubí
|  |  | protipožární izolace do 30 minut | m2 | 6 | 0 | 0 | 0 | 0
[7 empty] | 0 |  | 0
Zařízení č. 4A - Zušlechťovací techniky - odvod vzduchu
| 4A. | 001 | Potrubní ventilátor TD 800/200 SILENT | ks | 1 | 0 | 0 | 0 | 0
|  |  | včetně spojovací manžety VBM 200 | ks | 2 | 0 | 0 | 0 | 0
|  |  | včetně přepínače otáček | ks | 1 | 0 | 0 | 0 | 0
technické parametry zařízení jsou uvedeny
v příloze technické zprávy
| 4A. | 002 | Zpětná klapka RSKW 200 | ks | 1 | 0 | 0 | 0 | 0
| 4A. | 003 | Výustka na kruhové potrubí , dvouřadá , komfortní | ks | 6 | 0 | 0 | 0 | 0
425x75 s regulací R1
povrchová úprava se určí při montáži
| 4A. | 004 | Mřížka n 200 | ks | 1 | 0 | 0 | 0 | 0
| 4A. | 005 | NEOBSAZENO
| až | 4A.100
| 4A. | 101 | Kruhové potrubí SPIRO z pozinkovaného plechu | m2 | 17 | 0 | 0 | 0 | 0
s tř.těsnosti C-D EUROVENT , těsnění SAFE - Lindab
| 4A. | 201 | Izolace na vzduchotechnickém potrubí
|  |  | tepelná parotěsná izolace (15mm) | m2 | 4 | 0 | 0 | 0 | 0
[7 empty] | 0 |  | 0
Zařízení č. 5 - Aearační větrací otvory
| 5. | 001 | Regulační klapka z polyetylénu atypická | ks | 4 | 0 | 0 | 0 | 0
700x350, délka klapky 120mm
se servopohonem
[7 empty] | 0 |  | 0
Zařízení č. M - Společný montážní materiál
| M. | 001 | Jedná se o spojovací, montážní a těsnicí materiál a práce.
Jeho množství si určuje dodavatel zařízení.
| M. | 002 | Podkládací izolační pryž
[7 empty] | 0 |  | 0
Komplexní zkoušky
Zahrnují přípravu na komplexní zkoušky, komplexní zkoušky,
|  |  | a seznámení s obsluhou zařízení | [5 empty] | 0
REKAPITULACE
|  |  | Zařízení č. 1A - Umývárny a WC - 1.NP - muži - odvod vzduchu |  |  |  | 0 |  | 0
|  |  | Zařízení č. 1B - Umývárny a WC - 1.NP - ženy - odvod vzduchu |  |  |  | 0 |  | 0
|  |  | Zařízení č. 1C - Umývárny a WC - 1. a 2.NP - odvod vzduchu |  |  |  | 0 |  | 0
|  |  | Zařízení č. 1D - Umývárny a WC - 1.NP - odvod vzduchu |  |  |  | 0 |  | 0
|  |  | Zařízení č. 2A - Čajová kuchyně - 1.NP - odvod vzduchu |  |  |  | 0 |  | 0
|  |  | Zařízení č. 2B - Čajová kuchyně - 2.NP - odvod vzduchu |  |  |  | 0 |  | 0
|  |  | Zařízení č. 3A - Zdroj tepla, server, rozvodna - odvod vzduchu |  |  |  | 0 |  | 0
|  |  | Zařízení č. 4A - Zušlechťovací techniky - odvod vzduchu |  |  |  | 0 |  | 0
|  |  | Zařízení č. 5 - Aearační větrací otvory |  |  |  | 0 |  | 0
|  |  | Zařízení č. M - Společný montážní materiál |  |  |  | 0 |  | 0
|  |  | Komplexní zkoušky | [5 empty] | 0
|  |  | Doprava |  |  |  | 0
|  |  | VZT celkem |  |  |  | 0 |  | 0
0

## ZTI
PD Centrum sklářského umění huť František v Sázavě
|  | rozpočtové náklady celkem | Kč |  |  | 0
|  | DPH | % | 20 | 0 | 0
|  | DPH | % | 10 | 0 | 0
|  | celkem s DPH | Kč |  |  | 0
číslo |  | popis technologie | mj | 10 | j cena | celkem
Rozpočet podle prováděcí dokumentace
| TZB ZTI | ZTI - vnitřní rozvody a instalace |  |  | 0
Izolace tepelné potrubí
|  | Ochrana potrubí z pěnového PE do 22mm tl.6mm | m | 80 | 0 | 0
|  | Ochrana potrubí z pěnového PE do 32mm tl.6mm | m | 117 | 0 | 0
|  | Ochrana potrubí z pěnového PE do 22mm tl 25mm | m | 20 | 0 | 0
|  | Ochrana potrubí z pěnového PE do 42mm tl 25mm | m | 10 | 0 | 0
Vnitřní kanalizace
|  | Kanalizační potrubí PVC KG DN100 | m | 93 | 0 | 0
|  | Kanalizační potrubí PVC KG DN125 | m | 50 | 0 | 0
|  | Kanalizační potrubí PVC KG DN150 | m | 10 | 0 | 0
|  | Kanalizační potrubí PP HT f 40 | m | 5 | 0 | 0
|  | Kanalizační potrubí PP HT f 50 | m | 20 | 0 | 0
|  | Kanalizační potrubí PP HT f 110 | m | 30 | 0 | 0
|  | Vyvedení odpadní výpustky D 40 x 1,8 | kus | 16 | 0 | 0
|  | Vyvedení odpadní výpustky D 50 x 1,8 | kus | 10 | 0 | 0
|  | Vyvedení odpadní výpustky D 110 x 2,3 | kus | 15 | 0 | 0
|  | Montáž podlahových vpustí DN100 | kus | 1 | 0 | 0
|  | Ventilační hlavice HL810 DN100 | kus | 3 | 0 | 0
|  | Podlahová vpust HL317 DN100 | kus | 1 | 0 | 0
|  | Zápachové uzávěrky pisoárové | kus | 3 | 0 | 0
|  | Zápachové uzávěrky umyvadlové | kus | 9 | 0 | 0
|  | Zápachové uzávěrky umyvadlové s přípojkou pro pračku | kus | 2 | 0 | 0
|  | Zápachové uzávěrky dřezové | kus | 5 | 0 | 0
|  | Záchytné žlaby š=100mm s litinovou mřížkou do 1t | m | 31.5 | 0 | 0 | 177 | 500 | 88500
|  | vpust záchytného žlabu DN100 | kus | 3 | 0 | 0
|  | Zápachové uzávěrky dřezové s přípojkou pro myčku | kus | 1 | 0 | 0
|  | Zkouška těsnosti kanalizace vodou do DN 150 | m | 143 | 0 | 0
|  | Zkouška těsnosti kanalizace kouřem DN 300 | m | 55 | 0 | 0
Vnitřní vodovod
|  | Potrubí z plastů PPR PN16 polyfúz. svařováním f 20 | m | 110 | 0 | 0
|  | Potrubí z plastů PPR PN16 polyfúz. svařováním f 25 | m | 85 | 0 | 0
|  | Potrubí z plastů PPR PN16 polyfúz. svařováním f 32 | m | 38 | 0 | 0
|  | Potrubí z plastů PPR PN16 polyfúz. svařováním f 40 | m | 9 | 0 | 0
|  | Armatury závit.s jedním závitem nástěnky K247 1/2" | kus | 51 | 0 | 0
|  | Armatury závit.s jedním závitem nástěnky K247 1" | kus | 5 | 0 | 0
|  | Armatury závit.s jedním závitem pro baterii 1/2" | kus | 8 | 0 | 0
|  | Vodovodní armatury 1závity, výtokový ventil DN1 5se šroub. na hadici | kus | 1 | 0 | 0
|  | Instalační spojka DG1" | kus | 3 | 0 | 0
|  | Instalační spojka DG5/4" | kus | 1 | 0 | 0
|  | Vodovodní armatury 2závity, kulové kohouty KK25 | kus | 8 | 0 | 0
|  | Vodovodní armatury 2závity, kulové kohouty KK20 | kus | 4 | 0 | 0
|  | Hydrantová skříň celoplechová s výzbrojí D25/30 | sbr | 5 | 0 | 0
|  | Zkouška tlaku potrubí závitového DN 50 | m | 242 | 0 | 0
|  | Proplach a dezinfekce vodovod.potrubí DN 80 | m | 242 | 0 | 0
Zařizovací předměty
Jako zařizovací předměty budou použity typy nižší střední třídy
|  | Montáž klozetových mís závěsných WC | ks | 12 | 0 | 0
|  | Závěsný klozet, sedátko,předstěnový systém WC | sbr | 11 | 0 | 0
|  | Závěsný klozet, sedátko,předstěnový systém Wci v=500mm | sbr | 1 | 0 | 0
|  | Montáž pisoárových mís keramických | ks | 3 | 0 | 0
|  | pisoár, splachovací podomítkový ventil | sbr | 3 | 0 | 0
|  | Montáž umyvadel na konzoly | ks | 11 | 0 | 0
|  | umyvadlo se stojánkovou pákovou baterií, 2xrohový ventil | sbr | 8 | 0 | 0
|  | umyvadlo invalidní se stojánkovou pákovou baterií, 2xrohový ventil | sbr | 1 | 0 | 0
|  | sprchové vaničky akrylátové 800/1200mm s baterií pákovou nástěnnou | soubor | 1 | 0 | 0
|  | Zástěny sprchové gumotextil | soubor | 1 | 0 | 0
|  | Montáž dřezu | soubor | 7 | 0 | 0
|  | Mycí žlaby ocelové smaltované 1000mm s plast. sifonem DN50 | kus | 4 | 0 | 0
|  | Výlevky keramické JIKA MIRA | kus | 3 | 0 | 0
|  | Montáž baterie stojánkové pákové | kus | 2 | 0 | 0
|  | Baterie dřezová páková, 2xrohový ventil | kus | 2 | 0 | 0
|  | Baterie dřezová nástěnná páková | kus | 4 | 0 | 0
|  | elektrický zásobníkový ohřívač OKCEV 80 s poj.armaturou | soubor | 3 | 0 | 0
|  | elektrický průtokový ohřívač 3,5kW | soubor | 2 | 0 | 0
s umyvadlovou stojánkovou pákovou baterií
|  | elektrický průtokový ohřívač 3,5kW | soubor | 1 | 0 | 0
sdřezovou stojánkovou pákovou baterií
|  | Dvířka ocelová komaxit bílý myt 200/200 dva tlačné zámky | kus | 6 | 0 | 0
|  | přesun hmot | kpl | 1 | 0 | 0

## VENKOVNÍ ZTI
PD Centrum sklářského umění huť František v Sázavě
| rozpočtové náklady celkem | Kč |  |  | 0
| DPH | % | 20 | 0 | 0
| DPH | % | 10 | 0 | 0
| celkem s DPH | Kč |  |  | 0
číslo | popis technologie | mj | výměra | j cena | celkem
Rozpočet podle prováděcí dokumentace
620 | VENKOVNÍ VODOVOD |  |  | 0
621 | výkop rýhy pro uložení potrubí š=800mm do hl.2,5m v hor. tř.4 | m3 | 156.8 | 0 | 0
622 | odstranění živičného krytu | m2 | 126 | 0 | 0
623 | podsyp štěrkopískem pod potrubí 100mm | m3 | 11.2 | 0 | 0
624 | zásyp štěrkopískem nad potrubí 300mm | m3 | 33.6 | 0 | 0
625 | vodorovné přemístění výkopu z hor.4.tř do 30km | m3 | 112 | 0 | 0
626 | uložení sypaniny na skládku s poplatkem skladného | m3 | 112 | 0 | 0
627 | zásyp sypaninou se zhutněním | m3 | 80.5 | 0 | 0
628 | zhotovení pažení příložného do 2,5m | m2 | 280 | 0 | 0
629 | výstražná plastová fólie š=330mm | m | 140 | 0 | 0
630 | signální vodič k potrubí Y 1,5mm | m | 140 | 0 | 0
631 | Potrubí z trubPE100 lPE f32/3,0mm SDR11 | m | 35 | 0 | 0
632 | Potrubí z trubPE100 lPE f40/3,7mm SDR11 | m | 35 | 0 | 0
633 | Potrubí z trubPE100 lPE f50/4,6mm SDR11 | m | 100 | 0 | 0
634 | tlaková zkoužka vodovodní přípojky | m | 170 | 0 | 0
635 | proplach a desinfekce potrubí vodovodní přípojky | m | 170 | 0 | 0
636 | přesun hmot | kpl | 1 | 0 | 0
640 | KANALIZACE SPLAŠKOVÁ |  |  | 0
641 | výkop rýhy pro uložení potrubí š=800mm do hl.2,5m v hor. tř.4 | m3 | 78 | 0 | 0
642 | podsyp štěrkopískem pod potrubí | m3 | 5.2 | 0 | 0
643 | zásyp štěrkopískem nad potrubí | m3 | 15.6 | 0 | 0
644 | vodorovné přemístění výkopu z hor.4.tř do 30km | m3 | 43.2 | 0 | 0
645 | uložení sypaniny na skládku s poplatkem skladného | m3 | 43.2 | 0 | 0
646 | zásyp sypaninou se zhutněním | m3 | 34.8 | 0 | 0
647 | zhotovení pažení příložného do 2,5m | m2 | 197 | 0 | 0
648 | Potrubí z tvrdého PVC-U DN 150 | m | 40 | 0 | 0
649 | Potrubí z tvrdého PVC-U DN 200 | m | 25 | 0 | 0
650 | Tvarovky z tvrdého PVC odbočka 125/150 | ks | 1 | 0 | 0
651 | provedení prohlídky stáv.kanal.přípojky DN200 | m | 11 | 0 | 0
652 | úprava dna stávající betonové šachty | ks | 1 | 0 | 0
653 | revizní šachta z korugovaných trub f400mm do hl.1600mm | sbr | 6 | 0 | 0
| spodní díl PP, teleskopický PVC rám,těžký betonový poklop pro zatížení |  |  |  | 0
šachty a poklopu 40 tun
654 | vodoměrná šachta z plastových dílců PP 900/1200mm s poklopem | sbr | 1 | 0 | 0
s úpravou na kalovou jímku
655 | přesun hmot | kpl | 1 | 0 | 0
660 | KANALIZACE DEŠŤOVÁ /AREÁLOVÝ ROZVOD/ |  |  | 0
661 | výkop rýhy pro uložení potrubí š=800mm do hl.2,5m v hor. tř.4 | m3 | 221.88 | 0 | 0
662 | podsyp štěrkopískem pod potrubí | m3 | 17.28 | 0 | 0
663 | zásyp štěrkopískem nad potrubí | m3 | 51.84 | 0 | 0
664 | vodorovné přemístění výkopu z hor.4.tř do 10km | m3 | 152.76 | 0 | 0
665 | uložení sypaniny na skládku s poplatkem skladného | m3 | 152.76 | 0 | 0
666 | zásyp sypaninou se zhutněním | m3 | 106.76 | 0 | 0
667 | zhotovení pažení příložného do 2,5m | m2 | 313.6 | 0 | 0
668 | Potrubí z tvrdého PVC-U DN 100 | m | 30 | 0 | 0
669 | Potrubí z tvrdého PVC-U DN 125 | m | 115 | 0 | 0
670 | Potrubí z tvrdého PVC-U DN 150 | m | 58 | 0 | 0
671 | Potrubí z tvrdého PVC-U DN 200 | m | 31 | 0 | 0
672 | Tvarovky z tvrdého PVC odbočka 100/100 | ks | 1 | 0 | 0
673 | Tvarovky z tvrdého PVC odbočka 100/125 | ks | 1 | 0 | 0
674 | Tvarovky z tvrdého PVC odbočka 125/125 | ks | 5 | 0 | 0
675 | Tvarovky z tvrdého PVC odbočka 100/150 | ks | 3 | 0 | 0
676 | Tvarovky z tvrdého PVC odbočka 125/150 | ks | 3 | 0 | 0
677 | Tvarovky z tvrdého PVC odbočka 125/200 | ks | 1 | 0 | 0
678 | Tvarovky z tvrdého PVC redukce 100/125 | ks | 1 | 0 | 0
679 | Tvarovky z tvrdého PVC koleno 87o-100 | ks | 5 | 0 | 0
680 | Tvarovky z tvrdého PVC koleno 30o-125 | ks | 3 | 0 | 0
680 | Tvarovky z tvrdého PVC koleno 30o-150 | ks | 1 | 0 | 0
682 | Tvarovky z tvrdého PVC koleno 45o-100 | ks | 3 | 0 | 0
683 | Tvarovky z tvrdého PVC koleno 45o-125 | ks | 40 | 0 | 0
684 | Tvarovky z tvrdého PVC koleno 45o-150 | ks | 5 | 0 | 0
685 | revizní šachta z korugovaných trub f400mm do hl.1400mm | sbr | 4 | 0 | 0
spodní díl PP, teleskopický PVC rám, lehký PVC poklop pro zatížení
šachty a poklopu 40 tun
686 | Uliční vpust f500mm DN150 s litinovou mříží pro zatížení 40 t | ks | 2 | 0 | 0
687 | Dvorní vpust HL606 DN100 s litinovou mříží | ks | 5 | 0 | 0
688 | Lapač střešních splavenin HL660/2 DN125 | ks | 14 | 0 | 0
689 | Vpust záchytných žlabů š=100mm s ocel.pozink.mřížkou | ks | 1 | 0 | 0
690 | přesun hmot | kpl | 1 | 0 | 0

## PLYN VNITŘNÍ
PD Centrum sklářského umění huť František v Sázavě
|  | rozpočtové náklady celkem | Kč |  |  | 0
|  | DPH | % | 20 | 0 | 0
|  | DPH | % | 10 | 0 | 0
|  | celkem s DPH | Kč |  |  | 0
číslo |  | popis technologie | mj | výměra | j cena | celkem
Rozpočet podle prováděcí dokumentace
| TZB PZ | Vnitřní plynovod |  |  | 0
|  | Potrubí z trub.ocel.závit.spoj. svař. 11353.0,DN 50 izolované | m | 1 | 0 | 0
|  | Potrubí z trub.ocel.závit.spoj. svař. 11353.0,DN 15 | m | 1 | 0 | 0
|  | Potrubí z trub.ocel.závit.spoj. svař. 11353.0,DN 20 | m | 9 | 0 | 0
|  | Potrubí z trub.ocel.závit.spoj. svař. 11353.0,DN 25 | m | 16 | 0 | 0
|  | Potrubí z trub.ocel.závit.spoj. svař. 11353.0,DN 32 | m | 20 | 0 | 0
|  | Potrubí z trub.ocel.závit.spoj. svař. 11353.0,DN 40 | m | 14 | 0 | 0
|  | Potrubí z trub.ocel.závit.spoj. svař. 11353.0,DN 50 | m | 45 | 0 | 0
|  | Chránička z trub.ocel. 11353.0,f 57/2,9 | m | 1 | 0 | 0
|  | Chránička z trub.ocel. 11353.0,f 76/3,2 | m | 6 | 0 | 0
|  | Vyvedení a upevnění výustek DN15 | ks | 4 | 0 | 0
|  | Vyvedení a upevnění výustek DN25 | ks | 4 | 0 | 0
|  | Přípojky z panceřových hadic do 1m | sbr | 4 | 0 | 0
|  | Kulový kohout KK 15 | ks | 4 | 0 | 0
|  | Kulový kohout KK 40 | ks | 1 | 0 | 0
|  | Kulový kohout KK 50 | ks | 3 | 0 | 0
|  | Instalační spojka ISIFLO 2" | ks | 1 | 0 | 0
|  | Regulátor tlaku plynu Hutira B25 | ks | 1 | 0 | 0
|  | Přechodka lPE-ocel 2" | ks | 1 | 0 | 0
|  | tlaková zkouška a revize plynového zařízení | hod | 6 | 0 | 0
Doplňkové konstrukce
|  | podpůrné konstrukce pro uložení potrubí | t | 0.25 | 0 | 0
Nátěry
|  | Nátěr syntetické potrubí do DN50 + 1x email | m | 105 | 0 | 0
|  | Nátěr syntetický kovových konstrukcí 2x + 1x email | m2 | 3 | 0 | 0
|  | přesun hmot | kpl | 1 | 0 | 0

## PLYN VENKOVNÍ
PD Centrum sklářského umění huť František v Sázavě
| rozpočtové náklady celkem | Kč |  |  | 0
| DPH | % | 20 | 0 | 0
| DPH | % | 10 | 0 | 0
| celkem s DPH | Kč |  |  | 0
číslo | popis technologie | mj | výměra | j cena | celkem
Rozpočet podle prováděcí dokumentace
690 | VENKOVNÍ PLYNOVOD |  |  | 0
691 | výkop rýhy pro uložení potrubí š=600mm do hl.2,5m v hor. tř.4 | m3 | 49.44 | 0 | 0
692 | odstranění živičného krytu | m2 | 61.8 | 0 | 0
693 | podsyp štěrkopískem pod potrubí 100mm | m3 | 6.18 | 0 | 0
694 | zásyp štěrkopískem nad potrubí 300mm | m3 | 18.54 | 0 | 0
695 | vodorovné přemístění výkopu z hor.4.tř do 30km | m3 | 24.72 | 0 | 0
696 | uložení sypaniny na skládku s poplatkem skladného | m3 | 24.72 | 0 | 0
697 | zásyp sypaninou se zhutněním | m3 | 9.72 | 0 | 0
698 | výstražná plastová fólie š=330mm | m | 100 | 0 | 0
699 | signální vodič k potrubí Y 1,5mm | m | 105 | 0 | 0
700 | Potrubí z trub PE100 SDR11 f40/3,7mm | m | 67 | 0 | 0
701 | Potrubí z trub PE100 SDR11 f63/5,8mm | m | 38 | 0 | 0
702 | kulový kohout KK25 | ks | 2 | 0 | 0
703 | regulátor tlaku plynu 25m3/h | ks | 1 | 0 | 0
704 | instalační spojka ISIFLO 6/4" | ks | 1 | 0 | 0
705 | instalační spojka ISIFLO 2" | ks | 2 | 0 | 0
706 | přechod lPE-ocel 2" | ks | 1 | 0 | 0
707 | ochranné potrubí f89 | m | 1.5 | 0 | 0
708 | příprava pro plynoměr 2" | kpl | 1 | 0 | 0
709 | tlaková zkoužka plynovodní přípojky | m | 105 | 0 | 0
710 | přesun hmot | kpl | 1 | 0 | 0
711 | ostatní | kpl | 1 | 0 | 0

## SILNOPROUD
POL. | TECHNICKÝ POPIS | PARAMETRY | REFERENČNÍ VÝROBCE | TYP | M.J. | POČET MJ | Kč - ZA MJ | Kč - CELKEM
1.000 | SVÍTIDLA - dodávka , montáž , zapojení a odskoušení
Veškerá svítidla budou dodána včetně světelných zdrojů a ostatního příslušenství
Před objednáním navržených svítidel, je nutný souhlas investora a architekta.
1.001 | Svítidlo "A" - žárovkové přisazené s opálovým krytem , bílé | 1x100W (18W) , IP41 | Osmont - Aura 2 | IN-12K52/042 | ks | 7 | 0 | 0
1.002 | Svítidlo "B" - zářivkové přisazené s opálovým krytem tř. II , bílé | 1x100W (18W) , IP43 | Osmont - Aura 2 | IN-12D52/042 | ks | 28 | 0 | 0
1.003 | Svítidlo "C" - zářivkové přisazené s matnou mřížkou | 1x 36W , IP20 | MODUS | LLY136AL-EP | ks | 12 | 0 | 0
1.004 | Svítidlo "D" - zářivkové přisazené s matnou mříźkou | 2x 58W , IP20 | MODUS | LLY258AL-EP | ks | 47 | 0 | 0
1.005 | Svítidlo "E" - zářivkové přisazené s matnou mřížkou | 1x 58W , IP20 | MODUS | LLY158AL-EP | ks | 1 | 0 | 0
1.006 | Svítidlo "F" - zářivkové přisazené s PE krytem | 2x 58W , IP65 | MODUS | PP258 | ks | 70 | 0 | 0
1.007 | Svítidlo "G" - zářivkové přisazené s PC leštěnou mřížkou | 2x 35W , IP20 | MODUS | LLX235ALDP-EP | ks | 13 | 0 | 0
1.008 | Svítidlo "H" - zářivkové přisazené s matnou mříźkou | 2x 36W , IP20 | MODUS | LLY236AL-EP | ks | 1 | 0 | 0
1.009 | Svítidlo "I" - žárovkové přisazené s opálovým krytem , venkovní | 1x100W(18W) , IP44 | Osmont - Aura 10 | IN-12BT14/014 | ks | 28 | 0 | 0
1.010 | Svítidlo "J" - Výbojkové závěsné s rozptylným krytem | 1x150W , IP20 | DEOS ZLÍN | Z825cX2E.115 | ks | 10 | 0 | 0
1.011 | Svítidlo "K" - zářivkové zapuštěné kruhové s rozptylnou mřížkou | 2x 26W , IP20 | DEOS ZLÍN | V297sD4E.226/HT | ks | 13 | 0 | 0
1.012 | Svítidlo "KN" - svítidlo "K" s modulem nouzového osvětlení 1.hod. | 2x 26W , IP20 | DEOS ZLÍN | V297sD4EN.226/HT | ks | 2 | 0 | 0
1.013 | Svítidlo "L" - zářivkové přisazené kruhové s rozptylnou mřížkou | 2x 26W , IP20 | DEOS ZLÍN | S297cD4E.226/HT | ks | 22 | 0 | 0
1.014 | Svítidlo "M" - výbojkové svítidlo včetně stožáru 6m a přískušenství | 1x 50W , IP65 | MODUS | STREETS 7233-21 | ks | 5 | 0 | 0
1.015 | Svítidlo "N1" EXIT-nouzové osvětlení s piktogr.úniku vč.AKU 1.hod | 1x 8W , IP40 | BEGHELLI | OL626AT-8SEN1 | ks | 12 | 0 | 0
1.016 | Svítidlo "N2" EXIT-nouzové osvětlení s piktogr.úniku vč.AKU 1.hod | 1x11W , IP40 | BEGHELLI | OL626AT-11SEN1 | ks | 47 | 0 | 0
0
2.000 | PŘÍSTROJE - dodávka , montáž , zapojení a odskoušení
2.001 | Vypínač jednopólový | 10A - barva bílá | ABB Elektro Praga | Tango | ks | 26 | 0 | 0
2.002 | Přepínač sériový | 10A - barva bílá | ABB Elektro Praga | Tango | ks | 23 | 0 | 0
2.003 | Přepínač střídavý | 10A - barva bílá | ABB Elektro Praga | Tango | ks | 41 | 0 | 0
2.004 | Přepínač sériový střídavý, zapojení 5a | 10A - barva bílá | ABB Elektro Praga | Tango | ks | 6 | 0 | 0
2.005 | Přepínač křížový | 10A - barva bílá | ABB Elektro Praga | Tango | ks | 7 | 0 | 0
2.006 | Spínač jednopólový se signální doutnavkou - VZT | 10A - barva bílá | ABB Elektro Praga | Tango | ks | 15 | 0 | 0
2.007 | Vypínač jednopólový pro povrchovou montáž | 10A - barva bílá | ABB Elektro Praga | Plastik | ks | 3 | 0 | 0
2.008 | Přepínač sériový pro povrchovou montáž | 10A - barva bílá | ABB Elektro Praga | Plastik | ks | 3 | 0 | 0
2.009 | Přepínač střídavý pro povrchovou montáž | 10A - barva bílá | ABB Elektro Praga | Plastik | ks | 3 | 0 | 0
2.010 | Přepínač křížový pro povrchovou montáž | 10A - barva bílá | ABB Elektro Praga | Plastik | ks | 5 | 0 | 0
2.011 | Vypínač trojpólový pro povrchovou montáž | 25A - barva bílá | ABB Elektro Praga | BW 325 TPN | ks | 1 | 0 | 0
2.012 | Vypínač trojpólový pro povrchovou montáž | 80A - barva bílá | ABB Elektro Praga | KSE 380 TPN | ks | 4 | 0 | 0
2.013 | Vypínač trojpólový pro povrchovou montáž | 100A - barva bílá | ABB Elektro Praga | KSE 3100 TPN | ks | 3 | 0 | 0
2.014 | Vypínač trojpólový pro povrchovou montáž | 160A - barva bílá | SCHRACK | MC 216034 | ks | 1 | 0 | 0
2.015 | Vypínač trojpólový pro povrchovou montáž | 200A - barva bílá | SCHRACK | MC 220034 | ks | 1 | 0 | 0
2.016 | Žaluziový ovladač | 10A - barva bílá | ABB Elektro Praga | Tango | ks | 3 | 0 | 0
2.017 | Detektor pohybu zapuštěný - venkovní | 16A - barva bílá | ABB Elektro Praga | 180UP Komfort | ks | 8 | 0 | 0
2.018 | Zásuvka jednonásobná | 16A - barva bílá | ABB Elektro Praga | Tango | ks | 121 | 0 | 0
2.019 | Zásuvka jednonásobná pro připojení PC a elektroniky bez přep.ochr."D" | 16A - barva šedá | ABB Elektro Praga | Tango | ks | 56 | 0 | 0
2.020 | Zásuvka jednonásobná pro připojení PC a elektroniky s přepěť.ochr."D" | 16A - barva šedá | ABB Elektro Praga | Tango | ks | 53 | 0 | 0
2.021 | Zásuvka dvojnásobná | 16A - barva bílá | ABB Elektro Praga | Tango | ks | 49 | 0 | 0
2.022 | Zásuvka jednonásobná s víčkem IP44 | 16A - barva bílá | ABB Elektro Praga | Tango | ks | 14 | 0 | 0
2.023 | Zásuvka jednonásobná s víčkem IP44 pro PC a elektron. bez ochr."D" | 16A - barva šedá | ABB Elektro Praga | Tango | ks | 1 | 0 | 0
2.024 | Zásuvka jednonásobná s víčkem IP44 pro PC a elektroniku s och."D" | 16A - barva šedá | ABB Elektro Praga | Tango | ks | 5 | 0 | 0
2.025 | Zásuvka pětipólová pro povrchovou montáž | 16A - barva šedá | ABB Elektro Praga | CZ 1653H | ks | 23 | 0 | 0
2.026 | Zásuvka pětipólová pro povrchovou montáž | 32A - barva šedá | ABB Elektro Praga | CZ 3253H | ks | 18 | 0 | 0
0
3.000 | KABELY A VODIČE - dodávka , montáž , zapojení a označení
3.001 | Kabel CYKY 3-Ox1,5 | Zkušební napětí 4kV | Kablo Velké Meziříčí | CYKY | m | 740 | 0 | 0
3.002 | Kabel CYKY 3-Jx1,5 | Zkušební napětí 4kV | Kablo Velké Meziříčí | CYKY | m | 4130 | 0 | 0
3.003 | Kabel CYKY 4-Ox1,5 | Zkušební napětí 4kV | Kablo Velké Meziříčí | CYKY | m | 143 | 0 | 0
3.004 | Kabel CYKY 5-Jx1,5 | Zkušební napětí 4kV | Kablo Velké Meziříčí | CYKY | m | 1060 | 0 | 0
3.005 | Kabel CYKY 3-Jx2,5 | Zkušební napětí 4kV | Kablo Velké Meziříčí | CYKY | m | 3850 | 0 | 0
3.006 | Kabel CYKY 5-Jx2,5 | Zkušební napětí 4kV | Kablo Velké Meziříčí | CYKY | m | 712 | 0 | 0
3.007 | Kabel CYKY 5-Jx4 | Zkušební napětí 4kV | Kablo Velké Meziříčí | CYKY | m | 268 | 0 | 0
3.008 | Kabel CYKY 5-Jx6 | Zkušební napětí 4kV | Kablo Velké Meziříčí | CYKY | m | 394 | 0 | 0
3.009 | Kabel CYKY 5-Jx16 | Zkušební napětí 4kV | Kablo Velké Meziříčí | CYKY | m | 186 | 0 | 0
3.010 | Kabel CYKY 5-Jx25 | Zkušební napětí 4kV | Kablo Velké Meziříčí | CYKY | m | 102 | 0 | 0
3.011 | Kabel CYKY 5-Jx35 | Zkušební napětí 4kV | Kablo Velké Meziříčí | CYKY | m | 155 | 0 | 0
3.012 | Kabel CYKY 5-Jx50 | Zkušební napětí 4kV | Kablo Velké Meziříčí | CYKY | m | 184 | 0 | 0
3.013 | Kabel CYKY 4-J(3x95+50) | Zkušební napětí 4kV | Kablo Velké Meziříčí | CYKY | m | 196 | 0 | 0
3.014 | Kabel CYKY 4-O(3x150+70) | Zkušební napětí 4kV | Kablo Velké Meziříčí | CYKY | m | 152 | 0 | 0
3.015 | Kabel AYKY 4-J(3x185+95) | Zkušební napětí 4kV | Kablo Velké Meziříčí | CYKY | m | 270 | 0 | 0
3.016 | Vodič CYA 6 - z/žl | Zkušební napětí 4kV | Kablo Velké Meziříčí | CYA | m | 12 | 0 | 0
3.017 | Vodič CYA 25 - z/žl | Zkušební napětí 4kV | Kablo Velké Meziříčí | CYA | m | 64 | 0 | 0
3.018 | Vodič CYA 70 - z/žl | Zkušební napětí 4kV | Kablo Velké Meziříčí | CYA | m | 146 | 0 | 0
0
4.000 | ELEKTROINSTAL.MATERIÁL - dodávka, montáž a zapojení
4.001 | Krabice přístrojová pod omítku, případně do sádrokartonových stěn | Samozhášivý PVC | Kopos Kolín | KP68/2 | ks | 416 | 0 | 0
4.002 | Krabice rozbočná pod omítku, případně do sádrokartonových stěn | Samozhášivý PVC | Kopos Kolín | KR68 | ks | 216 | 0 | 0
4.003 | Krabice rozbočná pod omítku, případně do sádrokartonových stěn | Samozhášivý PVC | Kopos Kolín | KR97 | ks | 38 | 0 | 0
4.004 | Krabice rozbočná pro povrchovou montáž 4xP16 - barva bílá | Samozhášivý PVC | Kopos Kolín | Acidur | ks | 32 | 0 | 0
4.005 | Trubka instalační ohebná MONOFLEX | Samozhášivý PVC | Kopos Kolín | 1416 | m | 67 | 0 | 0
4.006 | Trubka instalační ohebná MONOFLEX | Samozhášivý PVC | Kopos Kolín | 1423 | m | 43 | 0 | 0
4.007 | Kabelový žlab vč.víka,odbočných a konc.profilů a materiálu k upenvění | MARZ - FeZn | Kopos Kolín | NKZI-62x50x0,7mm | m | 430 | 0 | 0
4.008 | Kabelový žlab vč.víka,odbočných a konc.profilů a materiálu k upenvění | MARZ - FeZn | Kopos Kolín | NKZI-125x50x0,7mm | m | 226 | 0 | 0
4.009 | Parapetní kanál vč.víka,odbočných a konc.profilů a materiáluk upenvění | Samozhášivý PVC | Kopos Kolín | PK 170/70 D | m | 315 | 0 | 0
4.010 | Stínící přepážka pro parapetní kanál | FeZn | Kopos Kolín | SP 170/70 D | m | 315 | 0 | 0
4.011 | Svorka pro pospojování | včetně Cu pásku | Elektro V.D. Bečov | ZSA 16 | ks | 14 | 0 | 0
4.012 | Svorka pro pospojování | pro PVC potrubí | Elektro V.D. Bečov | ZS 4 | ks | 10 | 0 | 0
4.013 | Ocelová konstrukce nosná do 5.kg | Pásková ocel vč.nátěru |  |  | ks | 68 | 0 | 0
4.014 | Ocelová konstrukce nosná do 10.kg | Pásková ocel vč.nátěru |  |  | ks | 34 | 0 | 0
4.015 | Ocelová konstrukce nosná obecně | Pásková ocel vč.nátěru |  |  | kg | 18 | 0 | 0
0
5.000 | ROZVADĚČE - DODÁVKY - dodávka , montáž a zapojení
5.001 | Hlavní přístrojový rozvaděč RH | Skříňový rozvaděč | Schrack | Náplň dle schéma | ks | 1 | 0 | 0
krytí IP55/20, 3+PE+N stř., 50Hz, 400/230V :TN-C/S
2xskříň firmy SCHRACK s atypickou náplní dle schéma , včetně skříně kompenzace RK 3x(800x2000x400) mm
5.002 | Přístrojový rozvaděč R1-A | Skříňový rozvaděč | Schrack | Náplň dle schéma | ks | 1 | 0 | 0
krytí IP55/20, 3+PE+N stř., 50Hz, 400/230V :TN-S
2xskříň firmy SCHRACK s atypickou náplní dle schéma 2x(800x2000x400) mm
5.003 | Přístrojový rozvaděč R1-B | Skříňový rozvaděč | Schrack | Náplň dle schéma | ks | 1 | 0 | 0
krytí IP55/20, 3+PE+N stř., 50Hz, 400/230V :TN-S
2xskříň fy SCHRACK s atypickou náplní dle schéma 2x(800x2000x400) mm
5.004 | Přístrojový rozvaděč R2-A | Oceloplech.rozvodnice | Schrack 1U-16/L | Náplň dle schéma | ks | 1 | 0 | 0
krytí IP30/20, 3+PE+N stř., 50Hz, 400/230V :TN-S
rozvodnice fy SCHRACK s atyp.náplní dle schéma 825x380x160 mm
5.005 | Přístrojový rozvaděč R2-B | Oceloplech.rozvodnice | Schrack 1A-12/L | Náplň dle schéma | ks | 1 | 0 | 0
krytí IP30/20, 3+PE+N stř., 50Hz, 400/230V :TN-S
rozvodnice fy SCHRACK s atyp.náplní dle schéma 640x380x180 mm
0
6.000 | Hromosvod - dodávka , montáž a proměření
6.001 | Jímací vedení - vodič FeZn 8 mm , včetně příchytek | Pozink ocel | TREMIS s.r.o. | FeZn | m | 865 | 0 | 0
6.002 | Zemnící vodič FeZn 10 mm | Pozink ocel | TREMIS s.r.o. | FeZn | m | 105 | 0 | 0
6.003 | Zemnící pásek FeZn 30/4 mm | Pozink ocel | TREMIS s.r.o. | FeZn | m | 562 | 0 | 0
6.004 | Svorka spojovací | Pozink ocel | TREMIS s.r.o. | SS | ks | 183 | 0 | 0
6.005 | Svorka křížová | Pozink ocel | TREMIS s.r.o. | SK | ks | 76 | 0 | 0
6.006 | Svorka připojovací | Pozink ocel | TREMIS s.r.o. | SP | ks | 52 | 0 | 0
6.007 | Svorka zkušební | Pozink ocel | TREMIS s.r.o. | SZ | ks | 23 | 0 | 0
6.008 | Svorka na potrubí | Pozink ocel | TREMIS s.r.o. | ST08 | ks | 14 | 0 | 0
6.009 | Jímací tyč JD2 | Pozink ocel | TREMIS s.r.o. | JD2 | ks | 19 | 0 | 0
6.010 | Podpěrka PV14 | Pozink ocel | TREMIS s.r.o. | PV14 | ks | 72 | 0 | 0
6.011 | Sada pro oddálený hromosvod ke stožáru STA vč.osazení a proměření | Pozink ocel | TREMIS s.r.o. | STA 5 | sada | 1 | 0 | 0
6.012 | Příchytka pro svodový vodič do zdi - prodloužená | Pozink ocel | TREMIS s.r.o. | PV 1a-25 | ks | 135 | 0 | 0
6.013 | Označovací štítek PVC | Samozhášivý PVC | Kopos Kolín |  | ks | 23 | 0 | 0
6.014 | Ochranná krabice pro svorku SZ | Samozhášivý PVC | Kopos Kolín |  | ks | 23 | 0 | 0
6.015 | Ochranná trubka netříštivá | Samozhášivý PVC | Kopos Kolín | PVC29 | m | 268 | 0 | 0
0
7.000 | Demontáže : demontáž , předání investorovi, případně ekologická likvidace
7.001 | Svítidla žárovková, zářivková a výbojková | 230V , TN-C |  |  | ks | 56 | 0 | 0
7.002 | Přístrojové vybavení ( spínače, přepínače, zásuvky a krabice ) | 230V/10-16A |  |  | ks | 260 | 0 | 0
7.003 | Přístrojové vybavení ( spínače, přepínače, zásuvky a krabice ) | 400V/25-160A |  |  | ks | 54 | 0 | 0
7.004 | Kabelové vedení na povrchu do 4x10 | 230V/400V |  |  | m | 260 | 0 | 0
7.005 | Kabelové vedení na povrchu od 4x10 do 4x50 | 230V/400V |  |  | m | 120 | 0 | 0
7.006 | Kabelové nosné konstrukce | Fe |  |  | m | 230 | 0 | 0
7.007 | Kabelové přípojkové skříně | RIS |  |  | ks | 4 | 0 | 0
7.008 | Rozvodnice přístrojové | Oceloplecové |  |  | ks | 6 | 0 | 0
7.009 | Rozvaděče přístrojové | Skříňové |  |  | ks | 4 | 0 | 0
0
8.000 | Výchozí revizní zpráva |  |  |  | hod | 86 | 0 | 0
| ELEKTROINSTALACE CELKEM | [6 empty] | 0

## SLABOPROUD
č. pol. |  | popis | m.j. | výměra | cena/mj | instalace/mj | materiál celkem | instalace celkem
01 |  | Strukturovaná kabeláž – SK - pasivní část
|  | Rack strukturované kabeláže – 600x600 42U - RSK 1 a RSK 2 - serverova | ks | 3
01A.01 |  | Rack strukturované kabeláže – 600x600 42U - RSK 1 a RSK 2 - serverova | ks | 3 | 0 |  | 0
|  | instalace | ks | 3 |  | 0 |  | 0
01A.02 |  | Ventilační jednotka 1U - 4 ventilátory s termostatem | ks | 3 | 0 |  | 0
|  | instalace | ks | 3 |  | 0 |  | 0
01A.03 |  | Rozvodná jednotka AXON s filtrem s přepěťovou ochrannou | ks | 3 | 0 |  | 0
|  | instalace | ks | 3 |  | 0 |  | 0
01A.04 |  | Osvětlovací jednotka s LED diodami | ks | 3 | 0 |  | 0
|  | instalace | ks | 3 |  | 0 |  | 0
01A.04 |  | kryt pro osvětlovací jednotku 1U | ks | 3 | 0 |  | 0
|  | instalace | ks | 3 |  | 0 |  | 0
01A.15 |  | Police s perforací 1U | ks | 6 | 0 |  | 0
|  | instalace | ks | 6 |  | 0 |  | 0
01A.05 |  | montážní sada - pro sestavení jednoho rozvaděče RSK | ks | 3 | 0 |  | 0
|  | instalace | ks | 3 |  | 0 |  | 0
01A.06 |  | Patch panel 24 portový cat. 6, netíněné provedení 1U | ks | 7 | 0 |  | 0
|  | instalace | ks | 7 |  | 0 |  | 0
01A.07 |  | Patch panel 25 portový cat. 3 - telefonní - 1U | ks | 3 | 0 |  | 0
|  | instalace | ks | 3 |  | 0 |  | 0
|  | Dvouportová zásuvka strukturované kabeláže cat. 6 nestíněná - na žlab - kompletní |  | 20
01A.08 |  | Keystone cat. 6 nestíněné provedení | ks | 40 | 0 |  | 0
|  | instalace | ks | 40 |  | 0 |  | 0
|  | Maska nosná - pro 2x keystone | ks | 20 | 0 |  | 0
|  | instalace | ks | 20 |  | 0 |  | 0
|  | Kryt zásuvky komunikační včetně instalační krabice na žlab | ks | 20 | 0 |  | 0
|  | instalace | ks | 20 |  | 0 |  | 0
|  | Dvouportová zásuvka strukturované kabeláže cat. 6 nestíněná |  | 44
01A.09 |  | Keystone cat. 6 stíněné provedení | ks | 88 | 0 |  | 0
|  | instalace | ks | 88 |  | 0 |  | 0
|  | Maska nosná - pro 2x keystone | ks | 44 | 0 |  | 0
|  | instalace | ks | 44 |  | 0 |  | 0
|  | Kryt zásuvky komunikační | ks | 44 | 0 |  | 0
|  | instalace | ks | 44 |  | 0 |  | 0
|  | Jednoportová zásuvka strukturované kabeláže cat. 6 nestíněná |  | 0
01A.10 |  | Keystone cat. 6a stíněné provedení | ks | 0 | 0 |  | 0
|  | instalace | ks | 0 |  | 0 |  | 0
|  | Maska nosná - pro 1x keystone | ks | 0 | 0 |  | 0
|  | instalace | ks | 0 |  | 0 |  | 0
|  | Kryt zásuvky komunikační | ks | 0 | 0 |  | 0
|  | instalace | ks | 0 |  | 0 |  | 0
01A.11 |  | Keystone cat. 6 nestíněné provedení - do podlahových krabic | ks | 10 | 0 |  | 0
|  | instalace | ks | 10 |  | 0 |  | 0
01A.12 |  | Optický panel 12 vláken, Cover, SC-SC duplex, multimode, 1U | ks | 2
|  | Optická čelo k vaně 12 vl. SC | ks | 2 | 0 |  | 0
|  | instalace | ks | 2 |  | 0 |  | 0
|  | Optická vana | ks | 2 | 0 |  | 0
|  | instalace | ks | 2 |  | 0 |  | 0
01A.13 |  | Optická spojka SC-SC - duplex | ks | 16 | 0 |  | 0
|  | instalace | ks | 16 |  | 0 |  | 0
01A.14 |  | pig tail SC MM 50um | ks | 16 | 0 |  | 0
|  | instalace | ks | 16 |  | 0 |  | 0
01A.15 |  | Vyvazovací panel 1U | ks | 6 | 0 |  | 0
|  | instalace | ks | 6 |  | 0 |  | 0
01A.16 |  | Vyvazovací panel 2U | ks | 16 | 0 |  | 0
|  | instalace | ks | 16 |  | 0 |  | 0
01A.17 |  | Vyvazovací panel 2U - vertikální 45U | ks | 0 | 0 |  | 0
|  | instalace | ks | 0 |  | 0 |  | 0
01A.18 |  | instalační krabice KU 68 pod SK a TLF | ks | 44 | 0 |  | 0
|  | instalace | ks | 44 |  | 0 |  | 0
01A.19 |  | Telefonní zásuvka kompletní pro výtahy |  | 1
|  | Přístroj zásuvky telefonní jednonásobné | ks | 1 | 0 |  | 0
|  | instalace | ks | 1 |  | 0 |  | 0
|  | Kryt zásuvky telefonní jednonásobné | ks | 1 | 0 |  | 0
|  | instalace | ks | 1 |  | 0 |  | 0
|  | přástrojová krabice na stěnu | ks | 1 | 0 |  | 0
|  | instalace | ks | 1 |  | 0 |  | 0
01A.20 |  | Telefonní rozvaděč MIS 1b | ks | 1 | 0 |  | 0
|  | instalace | ks | 1 |  | 0 |  | 0
01A.21 |  | Telefonní rozvaděč MIS 2 | ks | 0 | 0 |  | 0
|  | instalace | ks | 0 |  | 0 |  | 0
01A.22 |  | Zářezová svorkovnice typu KRONE | ks | 8 | 0 |  | 0
|  | instalace | ks | 8 |  | 0 |  | 0
01A.23 |  | kabel cat. 6 nestíněný , s bezhalogenovým pláštěm a v oheňnešířícím provedení - provedení dle vyhl.23/2008 - tedy kabely musí splňovat parametry B2ca S1, d0, tedy s minimálním vývinem dýmu a při požáru z něj nesmí odpadávat žádné hořící částice. | m | 9000 | 0 |  | 0
|  | instalace | m | 9000 |  | 0 |  | 0
01A.24 |  | kabel 25x2x0,5 | m | 80 | 0 |  | 0
|  | instalace | m | 80 |  | 0 |  | 0
01A.25 |  | Optický kabel vlákno 50/125um - MM 8vl. | m | 80 | 0 |  | 0
|  | instalace | m | 80 |  | 0 |  | 0
01A.26 |  | kabel 10x2x0,5 | m | 100 | 0 |  | 0
|  | instalace | m | 100 |  | 0 |  | 0
01A.27 |  | ostatní nespecifikované položky - propojovací kabeláž | sada | 1 | 0 |  | 0
01A.28 |  | instalační a pomocný materiál | sada | 1 | 0 |  | 0 | 0
01A.29 |  | Požární ucpávky | kpl. | 1 | 0 | 0 | 0 | 0
01A.30 |  | Revize | kpl. | 1 |  | 0 | 0
01A.31 |  | Měření a protokol | kpl. | 1 |  | 0 |  | 0
01A.32 |  | Vypracování dokumentace skutečného provedení | kpl. | 1 |  | 0 |  | 0
01A.33 |  | Mimostaveništní doprava | kpl. | 1 |  | 0 |  | 0
01A.34 |  | Přesun hmot | kpl. | 1 |  | 0 | 0
01A.35 |  | Stavební výpomoci | kpl. | 1 | 0 | 0 | 0 | 0
|  | Celkem |  |  |  |  | 0 | 0
č. pol. | obj.kód | popis | m.j. | výměra | 0 | instalace/mj | materiál celkem | instalace celkem
02 |  | Vnitřní komunikační systém
02.01 |  | Telefonní ústředna - Dle TZ s možným budoucím rozšíření až na 48 poboček - parametry dle TZ | ks | 1 | 0 |  | 0 | 0
|  | instalace | ks | 1 |  | 0 | 0 | 0
02.02 |  | Vrátník 3x2 tlačítko s krabicí a ochranným krytem | ks | 3 | 0 |  | 0 | 0
|  | instalace | ks | 3 |  | 0 | 0 | 0
02.03 |  | Telefonní přístroj s displejem - upřesnění dle typu telefonní ústředny | ks | 4 | 0 |  | 0 | 0
|  | instalace | ks | 4 |  | 0 | 0 | 0
02.04 |  | Telefonní přístroj bez displeje - upřesnění dle typu telefonní ústředny | ks | 10 | 0 |  | 0 | 0
|  | instalace | ks | 10 |  | 0 | 0 | 0
02.05 |  | ostatní nespecifikované položky - propojovací kabeláž | sada | 1 | 0 |  | 0 | 0
02.06 |  | instalační a pomocný materiál - propojovací kabeláž | sada | 1 | 0 |  | 0 | 0
02.07 |  | Revize | kpl. | 1 |  | 0 | 0 | 0
02.08 |  | Individuální zkoušky | kpl. | 1 |  | 0 | 0 | 0
02.09 |  | Komplexní zkoušky | kpl. | 1 |  | 0 | 0 | 0
02.10 |  | Uvedení do provozu | kpl. | 1 |  | 0 | 0 | 0
02.11 |  | Zaškolení obsluhy | kpl. | 1 |  | 0 | 0 | 0
02.12 |  | Vypracování dokumentace skutečného provedení | kpl. | 1 |  | 0 | 0 | 0
02.13 |  | Návrh provozního řádu | kpl. | 1 |  | 0 | 0 | 0
02.14 |  | Mimostaveništní doprava | kpl. | 1 |  | 0 | 0 | 0
|  | Celkem |  |  |  |  | 0 | 0
č. pol. |  | výměra | cena/mj | výměra | 0 | instalace celkem | instalace celkem | instalace celkem
03 |  | Společná televizní anténa – STA
03.01 |  | Stožár STA | ks | 1 | 0 |  | 0
|  | instalace | ks | 1 |  | 0 |  | 0
03.02 |  | anténa UHF | ks | 2 | 0 |  | 0
|  | instalace | ks | 2 |  | 0 |  | 0
03.03 |  | anténa VKV | ks | 1 | 0 |  | 0
|  | instalace | ks | 1 |  | 0 |  | 0
03.04 |  | přepěťová ochrana koaxiálního kabelu | ks | 3 | 0 |  | 0
|  | instalace | ks | 3 |  | 0 |  | 0
03.05 |  | slučovač UHF+VHF + zesilovač - parametry dle TZ | ks | 1 | 0 |  | 0
|  | instalace centrálního zesilovače | ks | 1 |  | 0 |  | 0
03.06 |  | modulátor STA - viz text | ks | 1 | 0 |  | 0
|  | instalace | ks | 1 |  | 0 |  | 0
03.07 |  | videomodulátor | ks | 1 | 0 |  | 0
|  | instalace | ks | 1 |  | 0 |  | 0
03.08 |  | rozbočovač 1/2 | ks | 1 | 0 |  | 0
|  | instalace | ks | 1 |  | 0 |  | 0
03.09 |  | rozbočovač 1/4 | ks | 6 | 0 |  | 0
|  | instalace | ks | 6 |  | 0 |  | 0
03.09 |  | rozbočovač 1/6 | ks | 1 | 0 |  | 0
|  | instalace | ks | 1 |  | 0 |  | 0
03.10 |  | Koax. kabel třída "A" RoHS - cívka 500 m-bezhalogen, samozhášlivý | m | 2500 | 0 |  | 0
|  | instalace | m | 2500 |  | 0 |  | 0
2011-11-03 |  | Zásuvka STA – tv koncová –TV+VKV |  | 18
|  | přístroj zásuvky televizní a rozhlasové | ks | 18 | 0 |  | 0
|  | instalace | ks | 18 |  | 0 |  | 0
|  | kryt zásuvky televizní, rozhlasové a satelitní | ks | 18 | 0 |  | 0
|  | instalace | ks | 18 |  | 0 |  | 0
3.12 |  | instalační krabice KU 68 pod SK a TLF | ks | 18 | 0 |  | 0
|  | instalace | ks | 18 |  | 0 |  | 0
03.13 |  | instalační a pomocný materiál | sada | 1 | 0 |  | 0 | 0
03.14 |  | Požární ucpávky | kpl. | 1 | 0 | 0 | 0 | 0
03.15 |  | Revize | kpl | 1 |  | 0 | 0 | 0
03.16 |  | Individuální zkoušky | kpl. | 1 |  | 0 | 0 | 0
03.17 |  | Komplexní zkoušky | kpl. | 1 |  | 0 | 0 | 0
03.18 |  | Uvedení do provozu | kpl. | 1 |  | 0 | 0 | 0
03.19 |  | Zaškolení obsluhy | kpl. | 1 |  | 0 | 0 | 0
03.20 |  | Vypracování dokumentace skutečného provedení | kpl. | 1 |  | 0 | 0 | 0
03.21 |  | Stavební výpomoci | kpl. | 1 |  | 0 | 0 | 0
03.22 |  | Ostatní dodavatelem specifikované položky
[7 empty] | 0 | 0
č. pol. | obj.kód | popis | m.j. | výměra | 0 | instalace/mj | materiál celkem | instalace celkem
04 |  | Ozvučení
04.01 | Zone Mix 761 | Digitální DSP audio matice 12x6 pro zónové ozvučení s širokými možnostmi vlastního nastavení, správa presetů, integrovaný kalendář s časovačem, možnost řízení pomocí RS232, TCP/IP, I/O, systémových ovl. panelů, PC GUI, web browseru, iPad/iPhone | ks | 1 | 0 |  | 0
|  | instalace a nastavení | ks | 1 |  | 0 |  | 0
04.02 | DSP Prog 3.5 | Výchozí SW konfigurace audio matice | ks | 1 | 0 |  | 0
|  | instalace a nastavení | ks | 1 |  | 0 |  | 0
04.03 | PA 2400T | Výkonový zesilovač EV 2x400W / 100V | ks | 2 | 0 |  | 0
|  | instalace a nastavení | ks | 2 |  | 0 |  | 0
04.04 | PA 1250T | Výkonový zesilovač EV 1x250W / 100V | ks | 1 | 0 |  | 0
|  | instalace a nastavení | ks | 1 |  | 0 |  | 0
04.05 | OVO8T-BL | 2pásmový designový reprobox, 8"+1", 60W @ 100V / 160W @ 16ohm, vč. úchytu umožňujícího natáčení boxu podél svislé osy i naklápění ve vertikální rovině, černý, prodej a balení pouze po 2ks, cena uvedena za 1ks | ks | 10 | 0 |  | 0
|  | instalace a nastavení | ks | 10 |  | 0 |  | 0
04.06 | OVO5T-BL | 2pásmový designový reprobox, 5,25"+1", 30W @ 100V / 80W @ 16ohm, vč. úchytu umožňujícího natáčení boxu podél svislé osy i naklápění ve vertikální rovině, černý, prodej a balení pouze po 2ks, cena uvedena za 1ks | ks | 38 | 0 |  | 0
|  | instalace a nastavení | ks | 38 |  | 0 |  | 0
04.07 | PS-100-24 | zdroj 24V / 4,5A v krytu | ks | 1 | 0 |  | 0
|  | instalace a nastavení | ks | 1 |  | 0 |  | 0
04.08 | PC1000R | Multimediální přehrávač DVD/CD/SD/USB s podporou MP3/WMA, RS-232, IR dálk. ovl. | ks | 1 | 0 |  | 0
|  | instalace a nastavení | ks | 1 |  | 0 |  | 0
04.09 | PMR4000R | Síťový hudební přehrávač internetových rádií, streamované hudby z UPnP serverů a lokální hudby z USB flash disku s podporou formátů MP3, WMA, FLAC i WAV, integrovaný FM tuner s podporou RDS. LAN port, WiFi 2,4GHz 802.11g, kapacita USB až 128GB, audio výstup analog. RCA + dig. SPDIF, dálkové ovládání | ks | 1 | 0 |  | 0
|  | instalace a nastavení | ks | 1 |  | 0 |  | 0
04.10 | ARC-2e | Programovatelný panel dálkového ovládání pro audiomatice Symetrix. Podsvětlený displej s 31 rolujícími znaky, výběr z až 24 menu po 16 položkách v systému. Připojení kabelem Cat5 / JYSTY... Montážní krabice (single gang box) není součástí dodávky. | ks | 3 | 0 |  | 0
|  | instalace a nastavení | ks | 3 |  | 0 |  | 0
04.11 | ARC-2e AP | Hliníkový čelní panel pro ARC-2e | ks | 3 | 0 |  | 0
|  | instalace a nastavení | ks | 3 |  | 0 |  | 0
04.12 | 1G | mont. krabice pro ARC | ks | 3 | 0 |  | 0
|  | instalace a nastavení | ks | 3 |  | 0 |  | 0
04.13 | UV 300 | Vestavný mixážní předzesilovač MIC / AUX | ks | 1 | 0 |  | 0
|  | instalace a nastavení | ks | 1 |  | 0 |  | 0
04.14 | NRS 90189 | výstup. sym. trafo pro UV 300 |  | 1 | 0 |  | 0
|  | instalace a nastavení | ks | 1 |  | 0 |  | 0
04.15 | UV 300 Box | krabice do zdi pro UV 300 |  | 1 | 0 |  | 0
|  | instalace a nastavení | ks | 1 |  | 0 |  | 0
04.16 | N/D 267aS | Dynamický mikrofon EV N/DYM s vypínačem, ledvinová charakteristika |  | 1 | 0 |  | 0
|  | instalace a nastavení | ks | 1 |  | 0 |  | 0
04.17 | K&M 232 | Stolní stojánek s nástavcem, závit 3/8". Hmotnost 1,0 kg, výška 175 mm, Ø 130 mm. Barva černá, nikl |  | 1 | 0 |  | 0
|  | instalace a nastavení | ks | 1 |  | 0 |  | 0
04.18 | R300-HD/E | Profesionální diversitní bezdrátový mikrofonní systém Electro-Voice, UHF pásmo E, s ručním mikrofonem PL22 a přijímačem. Přijímač je vybaven funkcí ClearScan pro automatické vyhledání nejčistšího z předdefinovaných 32 kanálů a funkcí EZ sync pro automatický infra přenos nastavení do vysílače. Vysílače mají podsvětlený LCD displej s indikací kanálu, frekvence, umlčení a stavu baterie (2 x AA pro až 14 hod. provozu). Přijímače v kovovém krytu mají 1/2vlnné antény, symetrický a regulovatelný nesymetrický výstup i nastavitelný Squelch. |  | 1 | 0 |  | 0
|  | instalace a nastavení | ks | 1 |  | 0 |  | 0
04.19 | CCM 5 FM | mikrofonní kabel FAIR LINE NEW s konektory Neutrik 5,0 m XLR female/XLR male |  | 1 | 0 |  | 0
|  | instalace a nastavení | ks | 1 |  | 0 |  | 0
04.19 |  | kabel pro připojení reproduktorů |  | 1 | 0 |  | 0
|  | instalace a nastavení | m | 1000 |  | 0 |  | 0
|  | instalační a pomocný materiál | sada | 1 | 0 |  | 0 | 0
|  | Ostatní drobný materiál | kpl | 1 | 0 |  | 0 | 0
|  | Požární ucpávky | kpl. | 0 | 0 | 0 | 0 | 0
|  | Revize | kpl. | 1 |  | 0 | 0 | 0
|  | Individuální zkoušky | kpl | 1 |  | 0 | 0 | 0
|  | Komplexní zkoušky | kpl. | 1 |  | 0 | 0 | 0
|  | Uvedení do provozu | kpl. | 1 |  | 0 | 0 | 0
|  | Zaškolení obsluhy | kpl. | 1 |  | 0 | 0 | 0
|  | Vypracování dokumentace skutečného provedení | kpl. | 1 |  | 0 | 0 | 0
|  | Stavební výpomoci | kpl. | 1 |  | 0 | 0 | 0
|  | Ostatní dodavatelem specifikované položky | kpl. | 1 |  | 0 | 0 | 0
celkem
[7 empty] | 0 | 0
č. pol. | navržený standard | popis | m.j. | výměra | 0 | instalace/mj | materiál celkem | instalace celkem
05 |  | Elektrická požární signalizace - EPS
05.01 | FC 721 ZZ | Kompaktní 1 smyčková požární ústředna - parametry dle TZ | ks | 1 | 0 |  | 0
|  | instalace | ks | 1 |  | 0 |  | 0
05.02 |  | podružný panel EPS - na recepci - kompletní | ks | 1 | 0 |  | 0
|  | instalace | ks | 1 |  | 0 |  | 0
05.03 |  | OPPO | ks | 1 | 0 |  | 0
|  | instalace | ks | 1 |  | 0 |  | 0
05.04 |  | klíčový trezor | ks | 1
|  | Klíčový trezor - nerezové provedení | ks | 1 | 0 |  | 0
|  | instalace | ks | 1 |  | 0 |  | 0
|  | Deska pro upevnění | ks | 1 | 0 |  | 0
|  | instalace | ks | 1 |  | 0 |  | 0
|  | Typ dvířek (MOT nebo FAB) a typ vnitřních dvířek se objednává dle regionu kam je dodávka trezotu určena. - není součástí výkazu | ks | 1 | 0 |  | 0
|  | instalace | ks | 1 |  | 0 |  | 0
05.05 |  | zařízení pro dálkový přenos informace na HZS | ks | 1 | 0 |  | 0
|  | instalace | ks | 1 |  | 0 |  | 0
05.06 |  | Provozní kniha vzor Cech EPS | ks | 1 | 0 |  | 0
|  | instalace | ks | 1 |  | 0 |  | 0
05.07 |  | Akumulátor 12V/17Ah | ks | 2 | 0 |  | 0
|  | instalace | ks | 2 |  | 0 |  | 0
05.08 |  | Multisenzorový optickokouřový hlásič s nastavitelným algoritmem vyhodnocení | ks | 9 | 0 |  | 0
|  | instalace | ks | 9 |  | 0 |  | 0
05.09 |  | Širokospektrální optickokouřový hlásič s nastavitelným algoritmem vyhodnocení | ks | 45 | 0 |  | 0
|  | instalace | ks | 45 |  | 0 |  | 0
05.10 |  | Patice pro adresné hlásiče | ks | 54 | 0 |  | 0
|  | instalace | ks | 54 |  | 0 |  | 0
05.11 |  | Tlačítkový hlásič EPS | ks | 13
|  | kryt tlačítka - červený použitelný pro všechny elektroniky velkých tlačítek | ks | 13 | 0 |  | 0
|  | instalace | ks | 13 |  | 0 |  | 0
|  | Adresná elektronika dvoučinná aktivace do velkého krytu | ks | 13 | 0 |  | 0
|  | instalace | ks | 13 |  | 0 |  | 0
05.12 |  | Antivandal kryt | ks | 6 | 0 |  | 0
|  | instalace | ks | 6 |  | 0 |  | 0
05.13 |  | Adresovatelná siréna červená | ks | 20
|  | Adresovatelná siréna červená | ks | 20 | 0 |  | 0
|  | instalace | ks | 20 |  | 0 |  | 0
|  | Patice pro adresné akustické a indikační zařízení | ks | 20 | 0 |  | 0
|  | instalace | ks | 20 |  | 0 |  | 0
05.14 |  | Siréna venkovní | ks | 1 | 0 |  | 0
|  | instalace | ks | 1 |  | 0 |  | 0
05.15 |  | 4vst/4výst adresný modul, relé výstup 250 VAC‚ 4 A‚ max. 1000 VA nebo 30 VDC‚ 4 A‚ max. 120 W | ks | 2 | 0 |  | 0
|  | instalace | ks | 2 |  | 0 |  | 0
05.16 |  | VESDA scanner včetně nasávacího potrubí a kompletního intalačního materiálu | komplet | 1 | 0 |  | 0
|  | instalace | komplet | 1 |  | 0 |  | 0
05.17 |  | ochranná skříň pro 12 DIN modulů | ks | 1 | 0 |  | 0
|  | instalace | ks | 1 |  | 0 |  | 0
05.18 |  | propojovací svorkovnice ohniodolného kabelu | ks | 4 | 0 |  | 0
|  | instalace | ks | 4 |  | 0 |  | 0
05.19 |  | 8135 PO (Krabice elektroinstalační požárně odolná) | ks | 4 | 0 |  | 0
|  | instalace | ks | 4 |  | 0 |  | 0
05.20 |  | Kabel Prafalaguard 2x2x0,8, s bezhalogenovým pláštěm a v oheňnešířícím provedení - provedení dle vyhl.23/2008 - tedy kabely musí splňovat parametry B2ca S1, d0, tedy s minimálním vývinem dýmu a při požáru z něj nesmí odpadávat žádné hořící částice. | m | 2000 | 0 |  | 0
|  | instalace | m | 2000 |  | 0 |  | 0
05.21 |  | Propojovací svorkovnice ohniodolného kabelu s krabicí IK - EMZ | ks | 10 | 0
|  | instalace | ks | 10 |  | 0 |  | 0
05.22 |  | Příchytky pro ohniodolné kabely | ks | 4000 | 0
|  | instalace | ks | 4000 |  | 0 |  | 0
05.23 |  | Kabelový žlab s požární odolností - pro ohniodolný kabel 50/100 - | m | 100 | 0
|  | instalace | m | 100 |  | 0 |  | 0
05.24 |  | Pomocný instalační materiál | sada | 1 | 0 |  | 0 | 0
05.25 |  | Požární ucpávky | kpl. | 1 | 0 | 0 | 0 | 0
05.26 |  | Revize | kpl | 1 | 0 | 0 | 0 | 0
05.27 |  | Komplexní zkoušky | kpl. | 1 |  | 0 | 0 | 0
05.28 |  | Uvedení do provozu | kpl. | 1 |  | 0 | 0 | 0
05.29 |  | Zaškolení obsluhy | kpl. | 1 |  | 0 | 0 | 0
05.30 |  | Vypracování dokumentace skutečného provedení | kpl. | 1 |  | 0 | 0 | 0
05.31 |  | Návrh provozního řádu | kpl. | 1 |  | 0 | 0 | 0
05.32 |  | Mimostaveništní doprava | kpl. | 1 |  | 0 | 0 | 0
05.33 |  | Přesun hmot | kpl. | 1 |  | 0 | 0 | 0
05.34 |  | Stavební výpomoci | kpl. | 1 |  | 0 | 0 | 0
|  | Celkem |  |  |  |  | 0 | 0
č. pol. |  | popis | m.j. | výměra | 0 | instalace/mj | materiál celkem | instalace celkem
06 |  | Elektrická zabezpečovací signalizace
06.01 | SPC6330 | ústředna 8-512 smyček, 32 podsystémů, až 512 výstupů, vestavěný TCP/IP modul, v kovovém boxu s transformátorem, místo pro 17Ah aku, vestavěný Web Server, USB, RS232, 2 linky nebo 1 kruhová linka sběrnice, pro střední a velké aplikace, st. zabezpečení 3 | ks | 1 | 0
|  | instalace | ks | 1 |  | 0 |  | 0
06.02 | SPCP333 | systémový inteligentní přídavný zdroj, v krytu vč. transformátoru, integrovaný expander 8 vstupů/2 výstupy, prostor pro aku 17Ah, 2x 750mA | ks | 1 | 0 |  | 0
|  | instalace | ks | 1 |  | 0 |  | 0
06.03 | AKU NP 12V/24 Ah | Bezúdržbový akumulátor GENESIS 12V/17 Ah | ks | 2 | 0 |  | 0
|  | instalace | ks | 2 |  | 0 |  | 0
06.04 | SPCK422 | LCD klávesnice 2x16 znaků, navigační klávesy, modré podsvícení, funguje zároveň jako izolátor/opakovač sběrnice s integrovaným RF přijímačem SiWay | ks | 1 | 0 |  | 0
|  | instalace | ks | 1 |  | 0 |  | 0
06.05 | SPCE650 | expander 8 vstupů / 2 programovatelné reléové výstupy, funguje zároveň jako izolátor/opakovač sběrnice, umožňuje odbočení sběrnice, v plastovém krytu s tamper kontaktem | ks | 14 | 0 |  | 0
|  | instalace | ks | 14 |  | 0 |  | 0
06.06 | IR 270 T | PIR detektor Visatec II s antimaskingem, 18 m širokoúhlý | ks | 35 | 0 |  | 0
|  | instalace | ks | 35 |  | 0 |  | 0
06.07 | IRO840T | Optický (obrazový) duální pohybový detektor, dosah 15 m vějíř/záclona, Anti Masking-blocking | ks | 5 | 0 |  | 0
|  | instalace | ks | 5 |  | 0 |  | 0
06.08 | IR 312 C | PIR detektor Visatec, 50 m záclona | ks | 3 | 0 |  | 0
|  | instalace | ks | 3 |  | 0 |  | 0
06.09 |  | Magnetický kontakt, kabel se 4 žilami,rozměry 10 x 36mm,pracovní vzdálenost max. 25 mm, kabel 2,5m | ks | 40 | 0 |  | 0
|  | instalace | ks | 40 |  | 0 |  | 0
06.10 |  | Magnetický kontakt vratový (případně dodávka vrat) | ks | 4 | 0 |  | 0
|  | instalace | ks | 4 |  | 0 |  | 0
06.11 |  | Audio detektor tříštění skla, dosah 8,5m, vyhodnocení signálu na bázi neuronové sítě (vyjímečný poměr citlivost X falešné poplachy) | ks | 14 | 0 |  | 0
|  | instalace | ks | 14 |  | 0 |  | 0
06.12 |  | Tísňový hlásič, 2 tlačítka | ks | 2 | 0 |  | 0
|  | instalace | ks | 2 |  | 0 |  | 0
06.13 |  | Venkovní siréna, 2 tampery, s majákem, v kovovém vnitřním krytu, atraktivní design, zálohovaná. Pro použití jako siréna se samostatným napájením 12V/2Ah nebo s napájením z ústředny. Výkon 117dB | ks | 1 | 0 |  | 0
|  | instalace | ks | 1 |  | 0 |  | 0
06.14 |  | Bezúdržbový akumulátor 12V/1.2 Ah | ks | 1 | 0 |  | 0
|  | instalace | ks | 1 |  | 0 |  | 0
06.15 |  | Vnitřní piezosiréna | ks | 11 | 0 |  | 0
|  | instalace | ks | 11 |  | 0 |  | 0
06.16 |  | GSM pager pro přenos hlasových a SMS zpráv, možnost odposlechu z chráněného prostoru a možnost dálkového ovládání relé pomocí SMS. Kontrola stavu brány a kreditu pomocí SMS. Možno použít i jako jednoduchou ústřednu EZS ovládanou pomocí SMS vč. zasílání poplachových zpráv ve formátu 4+2 na PCO. Programování pomocí PC. | ks | 1 | 0 |  | 0
|  | instalace | ks | 1 |  | 0 |  | 0
06.17 |  | kabel k čidlům - HFFR | m | 3000 | 0 |  | 0
|  | instalace kabelu | m | 3000 |  | 0 |  | 0
06.18 |  | Ochranné trubky - HFFR provedení | m | 1200 | 0 |  | 0
|  | instalace ochranných trubek | m | 1200 |  | 0 |  | 0
06.19 |  | kabel ke klávesnicím a koncentrátorům - proveden HFFR | m | 450 | 0 |  | 0
|  | instalace kabelu | m | 450 |  | 0 |  | 0
06.20 |  | Propojovací krabice s 5+1 šroubovacími svorkami | ks | 20 | 0 |  | 0
|  | instalace propojovacích krabic | ks | 20 |  | 0 |  | 0
06.21 |  | Pomocný instalační materiál | sada | 1 | 0 |  | 0 | 0
06.22 |  | Požární ucpávky | kpl. | 1 | 0 | 0 | 0 | 0
06.23 |  | Revize | kpl. | 1 |  | 0 | 0 | 0
06.24 |  | Komplexní zkoušky | kpl | 1 |  | 0 | 0 | 0
06.25 |  | Uvedení do provozu | kpl. | 1 |  | 0 | 0 | 0
06.26 |  | Zaškolení obsluhy | kpl. | 1 |  | 0 | 0 | 0
06.27 |  | Vypracování dokumentace skutečného provedení | kpl. | 1 |  | 0 | 0 | 0
06.28 |  | Návrh provozního řádu | kpl. | 1 |  | 0 | 0 | 0
06.29 |  | Mimostaveništní doprava | kpl. | 1 |  | 0 | 0 | 0
06.30 |  | Přesun hmot | kpl. | 1 |  | 0 | 0 | 0
06.31 |  | Stavební výpomoci | kpl. | 1 | 0 | 0 | 0 | 0
|  | Celkem |  |  |  |  | 0 | 0
č. pol. |  | popis | m.j. | výměra | 0 | instalace/mj | materiál celkem | instalace celkem
7 |  | Přístupový systém - ACS
07.01 |  | Dveřní jednotka | ks | 3 | 0 |  | 0
|  | instalace | ks | 3 |  | 0 |  | 0
07.02 |  | čtečka ACS | ks | 3 | 0 |  | 0
|  | instalace | ks | 3 |  | 0 |  | 0
07.03 |  | Elektromechanický zámek ABLOY EL 460 - kompletní včetně kování a kabeláže | ks | 1 | 0 |  | 0
|  | instalace | ks | 1 |  | 0 |  | 0
07.04 |  | systém ovládání vstupních dveří prosklených - ABLOY 460 kompletní včetně kování a kabeláže | ks | 2 | 0 |  | 0
|  | instalace | ks | 2 |  | 0 |  | 0
07.05 |  | Spínaný zálohovaný zdroj 24V/3A - pro zámky | ks | 1 | 0 |  | 0
|  | instalace zdroje | ks | 1 |  | 0 |  | 0
07.06 |  | akumulátor 12V/17Ah | ks | 2 | 0 |  | 0
|  | instalace akumulátoru | ks | 2 |  | 0 |  | 0
07.07 |  | ústředna nouzového volání | ks | 1 | 0 |  | 0
|  | instalace | ks | 1 |  | 0 |  | 0
07.08 |  | spínače a odblokovávací tlačítko NV, včetně signalizačního světla | sada | 1 | 0 |  | 0
|  | instalace | sada | 1 |  | 0 |  | 0
07.09 |  | propojovací kabeláž | m | 200 | 0 |  | 0
|  | instalace | m | 200 |  | 0 |  | 0
07.10 |  | Pomocný instalační materiál | sada | 1 | 0 |  | 0 | 0
07.11 |  | Požární ucpávky | kpl. | 1 | 0 | 0 | 0 | 0
07.12 |  | Revize | kpl. | 1 |  | 0 | 0 | 0
07.13 |  | Komplexní zkoušky | kpl | 1 |  | 0 | 0 | 0
07.14 |  | Uvedení do provozu | kpl. | 1 |  | 0 | 0 | 0
07.15 |  | Vypracování dokumentace skutečného provedení | kpl. | 1 |  | 0 | 0 | 0
07.16 |  | Stavební výpomoci - kompletace dveří | kpl. | 1 | 0 | 0 | 0 | 0
|  | Celkem |  |  |  |  | 0 | 0
č. pol. | obj.kód | popis | m.j. | výměra | 0 | instalace/mj | materiál celkem | instalace celkem
08A |  | Kamerový systém – CCTV - kabeláž
08A.01 |  | Patch panel 24 portový cat. 6, nestíněné provedení 1U | ks | 2 | 0 |  | 0
|  | instalace Patch panelu | ks | 2 |  | 0 |  | 0
08A.02 |  | Police s perforací 1U do racku | ks | 1 | 0 |  | 0
|  | instalace | ks | 1 |  | 0 |  | 0
08A.03 |  | patch panel - 1U - 16x BNC / BNC | ks | 3 | 0 |  | 0
|  | instalace Patch panelu | ks | 3 |  | 0 |  | 0
08A.04 |  | kabel UTP - cat 6 HFFR | m | 3500 | 0 |  | 0
|  | instalace | m | 3500 |  | 0 |  | 0
08A.05 |  | Koax. kabel třída "A" RoHS - cívka 500 m-bezhalogen, samozhášlivý | m | 3500 | 0 |  | 0
|  | instalace | m | 3500 |  | 0 |  | 0
08A.06 |  | Napájecí kabel ke kamerám – 2x0,8 HFFR | m | 3500 | 0 |  | 0
|  | instalace kabelu | m | 3500 |  | 0 |  | 0
08A.07 |  | Instalační krabice - pro ukončení kabelů u kamer | ks | 47 | 0 |  | 0
|  | instalace kabelu | ks | 47 |  | 0 |  | 0
08A.08 |  | Pomocný instalační materiál | sada | 1 | 0 |  | 0 | 0
08A.09 |  | Požární ucpávky | kpl. | 1 | 0 | 0 | 0 | 0
08A.10 |  | Revize | kpl. | 1 |  | 0 | 0 | 0
08A.11 |  | Vypracování dokumentace skutečného provedení | kpl. | 1 |  | 0 | 0 | 0
08A.12 |  | Mimostaveništní doprava | kpl. | 1 |  | 0 | 0 | 0
08A.13 |  | Přesun hmot | kpl. | 1 |  | 0 | 0 | 0
08A.14 |  | Stavební výpomoci | kpl. | 1 | 0 | 0 | 0 | 0
|  | Celkem |  |  |  |  | 0 | 0
č. pol. | obj.kód | popis | m.j. | výměra | 0 | instalace/mj | materiál celkem | instalace celkem
08C |  | Kamerový systém – CCTV - IP kamery
08C.01 |  | ANTIVANDAL Dome kamera + INFRA; 1/4" CMOS čip; komprese H.264/M-JPEG; rozlišení 640 x 480 / real time 25 sn/s; DUAL STREAM; detekce pohybu; 10/100 Ethernet; 0,1Lux/F1.2 (Barva); vestavěný auto-iris objektiv 2,8 - 12mm; DC12V/7W/PoE; ochrana heslem; alarm vst. 2x/výst. 2x; ø140x114mm, prac teplota -10° až +60°C | ks | 19 | 0 |  | 0 | 0
|  | instalace | ks | 19 |  | 0 |  | 0
08C.02 |  | Mini Dome ANTIVANDAL den/noc kamera - 2 MEGAPIXEL - 1/3" CMOS čip s progresivním skenováním; komprese H.264; rozlišení 1600x1200/12,5 sn/s; 720p/real time 25 sn/s; DUAL STREAM; 10/100 Ethernet; podporuje lokální záznam na Mini SD kartu; objektiv 4mm (záběr 71°); citlivost 0,1 lux/F1.2; napájení DC12V/3W; rozměry 104x64x33mm; PoE; y | ks | 28 | 0 |  | 0 | 0
|  | instalace | ks | 28 |  | 0 |  | 0
08C.03 |  | 16 kanálový SÍŤOVÝ VIDEO/AUDIO rekordér (NVR) - 16x IP kamera (4CIF) nebo 4x IP kamera (720p) - REAL TIME; 4x IP kamera 2Mpix - podpora DUAL STREAM - 4 synchronizované kanály pro přehrávání - rozlišení pro záznam (UXGA/720P/4CIF/DCIF/2CIF/CIF/QCIF) - 1 AUDIO vstup / výstup; 4x ALARM vstup / 1x ALARM výstup - podpora 2x SATA HDD s kapacitou do 2TB - 2x USB 2.0 (vstup pro myš; USB Backup pro - Flash) - 1x RJ45 + 1x RS485 (PTZ ovládání) 1024×768/60Hz - napájení 12VDC / 3,0A; příkon 20W bez HDD - prac. tepl. -10°C do 55°C; rozm. 445 x 290 x 45mm; hmot. 2,5g bez HDD | ks | 3 | 0 |  | 0 | 0
|  | instalace | ks | 3 |  | 0 |  | 0
08C.04 |  | 1000GB Seagate/Western Digital; 7200ot.; cache 16MB; sATA100 | ks | 3 | 0 |  | 0 | 0
|  | instalace | ks | 3 |  | 0 |  | 0
08C.05 |  | Součástí balení každého zařízení je KLIENTSKÝ SOFTWARE V ČEŠTINĚ pro správu až 1000 videokanálů - IP kamery, DVS, PC karty, Web servery. SW vyhovuje potřebám PCO. Možnost monitorovat až 64 kamer v jednom okně. Další funkce: - NVR záznam, záznam při pohybové detekci - vzdálené ovládání alarmových výstupů - duplexní audiokomunikace - místní a vzdálené přehrávání záznamu - systém různých uživatelských priorit a oprávnění - paměť událostí + monitoring událostí - jednoduché zakládání map a půdorysů s polohou kamer | ks | 1 | 0 |  | 0 | 0
|  | instalace | ks | 1 |  | 0 |  | 0
08C.06 |  | 16-mi portový přepínač. 8 portů 10/100 Base-TX. 4 porty s integrovaným Power over Ethernet injektorem (napáječem) standardu 802.3af. Automatická detekce 10/100Mbps a zkřížení kabelů. Desktop. 55W výkon pro PoE. WEB management | ks | 3 | 0 |  | 0 | 0
|  | instalace | ks | 3 |  | 0 |  | 0
08C.07 |  | Držáky kamer - venkovní | ks | 19 | 0 |  | 0 | 0
|  | instalace | ks | 19 |  | 0 |  | 0
08C.08 |  | Držáky kamer - vnitřní | ks | 28 | 0 |  | 0 | 0
|  | instalace | ks | 28 |  | 0 |  | 0
08C.09 |  | konzole s adaptérem na sloup, 356×117×201mm |  | 2 | 0 |  | 0 | 0
|  | BAREVNÝ digitální LCD monitor 19" DELL TFT VB171D BLACK 17" LCD, 5ms, D-sub, Splendid | ks | 4 | 0 |  | 0
08C.10 |  | instalace | ks | 4 |  | 0 |  | 0
|  | Back - UPS RS 500VA/300W; Line Interactive; komunik.rozhraní - USB + RS232; 3x výstup IEC320; rozměry 110x325x152mm; hmotnost 5,8kg; ochrana dat.linky RJ11 fax/modem; software PowerChute Personal Edition v ceně; max.backup 10min | ks | 4 | 0 |  | 0
08C.11 |  | instalace | ks | 4 |  | 0 |  | 0
|  | Stabilizovaný zdroj 12V/10A; 9 kanálů výstupního napětí; každý ̴ 12V/1,1A včetně ochrany pojistkou; vstupní napětí AC220-240V; indikační LED; plechový BOX včetně zámku a klíče; rozměry 240x220x65mm | ks | 5 | 0 |  | 0
08C.12 |  | instalace | ks | 5 |  | 0 |  | 0
|  | box ke zdroji | ks | 5 | 0 |  | 0
08C.13 |  | instalace | ks | 5 |  | 0 |  | 0
|  | Nálepka vnitřní, 100x100mm text: POZOR! Objekt je monitorovaný kamerovým systémem. |  | 2 | 0 |  | 0
08C.14 |  | Pomocný instalační materiál | sada | 1 | 0 |  | 0 | 0
08C.15 |  | Požární ucpávky | kpl. | 1 | 0 | 0 | 0 | 0
08C.16 |  | Revize | kpl. | 1 |  | 0 | 0 | 0
08C.17 |  | Komplexní zkoušky | kpl | 1 |  | 0 | 0 | 0
08C.18 |  | Uvedení do provozu | kpl. | 1 |  | 0 | 0 | 0
08C.19 |  | Zaškolení obsluhy | kpl. | 1 |  | 0 | 0 | 0
08C.20 |  | Vypracování dokumentace skutečného provedení | kpl. | 1 |  | 0 | 0 | 0
08C.21 |  | Návrh provozního řádu | kpl. | 1 |  | 0 | 0 | 0
08C.22 |  | Mimostaveništní doprava | kpl. | 1 |  | 0 | 0 | 0
08C.23 |  | Přesun hmot | kpl. | 1 |  | 0 | 0 | 0
08C.24 |  | Stavební výpomoci | kpl. | 1 | 0 | 0 | 0 | 0
[7 empty] | 0 | 0
č. pol. | obj.kód | popis | m.j. | výměra | 0 | instalace/mj | materiál celkem | instalace celkem
9 |  | Kabelové trasy
09.01 |  | Ochranná trubka 23mm | m | 800 | 0 |  | 0 | 0
|  | instalace | m | 800 |  | 0 | 0 | 0
09.02 |  | Ochranná trubka 23mm do betonu | m | 300 | 0 |  | 0 | 0
|  | instalace | m | 300 |  | 0 | 0 | 0
09.03 |  | Ochranná trubka 29mm | m | 600 | 0 |  | 0 | 0
|  | instalace | m | 600 |  | 0 | 0 | 0
09.04 |  | Ochranná trubka 29mm do betonu | m | 200 | 0 |  | 0 | 0
|  | instalace | m | 200 |  | 0 | 0 | 0
09.05 |  | Ochranná trubka 36mm | m | 300 | 0 |  | 0 | 0
|  | instalace | m | 300 |  | 0 | 0 | 0
09.06 |  | Ochranná trubka 36mm do betonu | m | 100 | 0 |  | 0 | 0
|  | instalace | m | 100 |  | 0 | 0 | 0
09.07 |  | Ochranná trubka 36mm UV | m | 20 | 0 |  | 0 | 0
|  | instalace | m | 20 |  | 0 | 0 | 0
09.08 |  | podlahový kanál 250x48 - kompletní | m | 60 | 0 |  | 0 | 0
|  | instalace | m | 60 |  | 0 | 0 | 0
09.09 |  | podlahový žlab 190x48 - kompletní | m | 30 | 0 |  | 0 | 0
|  | instalace | m | 30 |  | 0 | 0 | 0
09.10 |  | podlahová krabice - kopletní pro 16 modulů včetně zásuvek silnoproudu | ks | 3 | 0 |  | 0 | 0
|  | instalace | ks | 3 |  | 0 | 0 | 0
09.11 |  | protahovací krabice - protahovací - kompletní | ks | 10 | 0 |  | 0 | 0
|  | instalace | ks | 10 |  | 0 | 0 | 0
09.12 |  | krabice instalační | ks | 10 | 0 |  | 0 | 0
|  | instalace | ks | 10 |  | 0 | 0 | 0
09.13 |  | instalační a pomocný materiál | sada | 1 | 0 |  | 0 | 0
|  | instalace |  |  |  | 0 | 0 | 0
09.14 |  | Pomocný instalační materiál | sada | 1 | 0 |  | 0 | 0
09.15 |  | Požární ucpávky | kpl. | 1 | 0 | 0 | 0 | 0
09.16 |  | Revize | kpl. | 1 |  | 0 | 0 | 0
09.17 |  | Vypracování dokumentace skutečného provedení | kpl. | 1 |  | 0 | 0 | 0
09.18 |  | Mimostaveništní doprava | kpl. | 1 |  | 0 | 0 | 0
09.19 |  | Přesun hmot | kpl. | 1 |  | 0 | 0 | 0
09.20 |  | Stavební výpomoci | kpl. | 1 | 0 | 0 | 0 | 0
|  | Celkem |  |  |  |  | 0 | 0
|  | Slaboproudy celkem |  |  |  |  | 0 | 0
0

## VRTY PRP TČ
TP |  | VRTY A TECHNOLOGIE TEPELNÉHO ČERPADLA
TP 1 |  | Vrty pro tepelná čerpadla
Položka | Položka | Popis | Množství | Jednotka | Jed. cena | Celk. cena
TP | CG |  |  |  | (Kč) | (Kč)
1.1 | 05.0160 | Provedení a vystrojení vrtů pro tepelná čerpadla (24 x 130bm)
1.1.1 |  | Prohlídka staveniště stanovení parametrů zakázky | 1 | soubor | v ceně vrtání | v ceně vrtání
1.1.2 |  | Hlášení prací na OBÚ | 1 | soubor | v ceně vrtání | v ceně vrtání
1.1.3 |  | Doprava vrtných souprav a ostatních vozidel | 1 | soubor | 0 | 0
1.1.4 |  | Doprava materiálu | 1 | soubor | 0 | 0
1.1.5 |  | Doprava osob | 1 | soubor | 0 | 0
1.1.6 |  | Ustavení vrtných souprav, zřízení a likvidace dočasných nájezdů a komunikací | 1 | soubor | 0 | 0
1.1.7 |  | Zařízení staveniště ( wc, oplocení, sklad materiálu, buňkoviště, označení stavby, přípojky, záchytné jímky…) | 1 | soubor | 0 | 0
1.1.8 |  | Spotřeba energií ( voda, elektrika ) | 1 | soubor | 0 | 0
1.1.9 |  | Vrtání rotačně příklepovou technologií se vzduchovým výplachem o průměru 120 - 146mm | 3120 | bm | 0 | 0
1.1.10 |  | Pažení nezpevněných hornin do předp. hloubky cca 30m, nutné zvětšení vrtného průměru | 720 | bm | 0 | 0
1.1.11 |  | Osazení geotermální vertikální sondy | 24 | vrty | 0 | 0
1.1.12 |  | Geotermální vertikální sonda ( GVS ) PE - RC 4x32x2,9 ( dvě smyčky na vrt ) délka 130m | 24 | ks | 0 | 0
1.1.13 |  | Originální závaží pro GVS cca 13 kg | 24 | ks | 0 | 0
1.1.14 |  | Injektážní potrubí d 25mm délka 130m | 24 | ks | 0 | 0
1.1.15 |  | Tlaková injektáž od počvy k ústí vrtu pomocí injektážního potrubí | 24 | vrty | 0 | 0
1.1.16 |  | Bentonitocementová směs o min. vodivosti 0,6W/mK ( např. dle VDI 4640/2 bentonit/cem./voda 25/25/50% ) | 24 | vrty | 0 | 0
1.1.17 |  | TRT test - zkouška tepelné vodivosti hornin včetně základního vyhodnocení na jednom vystrojeném pilotním vrtu | 2 | vrty | v ceně vrtání | v ceně vrtání
1.1.18 |  | Teplotní profily vrtu – měření tepelného gradientu vrtu | 2 | vrty | v ceně vrtání | v ceně vrtání
1.1.19 |  | Aktualizace dimenzování potřebné hloubky vrtů podle energetických požadavků na vytápění/chlazení a výsledků TRTtestu, závěrečná zpráva | 1 | ks | v ceně vrtání | v ceně vrtání
1.1.20 |  | Tlaková a průtočná zkouška na vrtu před a po injektáži vrtu | 24 | vrty | 0 | 0
1.1.21 |  | Geodetické zaměření vrtů před zahájením a po dokončení vrtných prací | 24 | vrty | 0 | 0
1.1.22 |  | Závěrečná technická zpráva vrtných prací (kompletní dokladová část díla nutná k získání kolaudačního souhlasu stavby) | 1 | ks | 0 | 0
1.1.23 |  | Dopravní náklady technického dozoru realizace vrtů | 1 | soubor | 0 | 0
1.1.24 |  | Sled a řízení prací technikem | 1 | soubor | 0 | 0
1.1.25 |  | Prováděcí projekt vrtů pro tepelná čerpadla | 1 | ks | v ceně vrtání | v ceně vrtání
1.1.26 |  | Dozor projektanta primárního okruhu | 1 | soubor | v ceně vrtání | v ceně vrtání
1.1.27 |  | Geologický dozor zpracovatele hg. posudku | 1 | soubor | v ceně vrtání | v ceně vrtání
1.1.28 |  | Zpracování veškeré potřebné dílenské dokumentace, prováděcího/realizačního projektu a další dokumentace primárního okruhu TČ | 1 | soubor | v ceně vrtání | v ceně vrtání
[5 empty] | CELKEM | 0
1.2 | 05.0161 | Vodorovné teplovodní potrubní vedení a sběrných jímek
1.2.1 |  | Redukce počtu větví vrtů - přímá (snížení počtu okruhů) • redukce 2 x Ø 32 → 1 x Ø 40 mm, PE 100 RC, PN16 • 2 x elektrospojka d 32 mm • 1 x elektrospojka d 40 mm | 48 | ks | 0 | 0
1.2.2 |  | Potrubí pro horizontální vedení ( HV - vedení od vrtů k jímkám ) PE–GT-RC • Ø 40 x 3,7 mm, PN 16 | 2200 | m | 0 | 0
1.2.3 |  | Elektrospojka: Ø 40 mm, PE 100 | 75 | ks | 0 | 0
1.2.4 |  | Plně vystrojená jímka - vývody 12 / 12 vodotěsná • rozměry : výška, šířka, délka: cca 1,35 (+ vlez 0,3 m) x 1,44 x 1,22m • 1 x rozdělovač Ø 125 x 17,1 mm,kul. kohouty DN25 – 12 vývodů • 1 x sběrač Ø 125 x 17,1 mm, převlečná matice 5/4“– 12 vývodů • 2 x antivibrační upevňovací sada • 12 x průtokový regulátor 5 - 42 l/min • 4 x odvzdušňovací ventil • 4 x napouštěcí / vypouštěcí kohout • 24 x vývod z jímky – potrubí Ø 40 mm • 2 x vývod z jímky – potrubí Ø 110 mm • 2 x uzavírací klapka DN 100 • jímka k obetonování, viz. bod 1.2.18 | 2 | ks | 0 | 0
1.2.5 |  | Potrubí pro páteřní vedení ( PV - vedení od šachty do kotelny TČ) • Ø 110 x 6,6 mm, PE 100, PN 16 | 360 | m | 0 | 0
1.2.6 |  | Elektrospojka: Ø 110 mm, PE 100 | 42 | ks | 0 | 0
1.2.7 |  | Elektrokoleno 45° : Ø 110 mm, PE 100 | 32 | ks | 0 | 0
1.2.8 |  | Elektrokoleno 90° : Ø 110 mm, PE 100 | 12 | ks | 0 | 0
1.2.9 |  | Lemový nákružek : Ø 110 mm, PE 100 | 4 | ks | 0 | 0
1.2.10 |  | Otočná příruba : Ø 110 mm, PE 100 | 4 | ks | 0 | 0
1.2.11 |  | Kaučuková izolace (chladírenská): Ø 42 x 13 mm | 140 | m | 0 | 0
1.2.12 |  | Kaučuková izolace (chladírenská): Ø 114 x 13 mm | 120 | m | 0 | 0
1.2.13 |  | Chránička izolace: DN 90 mm vnější | 140 | m | 0 | 0
1.2.14 |  | Chránička izolace: DN 160 mm vnější | 120 | m | 0 | 0
1.2.15 |  | Ukončení v kotelně : 4 ks uzavírací klapky na páteřním vedení | 4 | ks | 0 | 0
1.2.16 |  | Protažení potrubí do objektu • vodotěsná a plynotěsná úprava (prostupy zdí dle projektu jsou v rámci stavební připravenosti) | 1 | soubor | 0 | 0
1.2.17 |  | Nemrznoucí kapalina koncentrát (pouze orig. atestovaná teplosměnná kapalina) • teplosměnná antikorozní kapalina, ethanol-voda dle projektu | 4000 | litry | 0 | 0
1.2.18 |  | Instalace ukončení páteřního vedení v kotelně TČ (v ceně nejsou práce související s prostupy budov, stavební připravenost není součástí dodávky primárního okruhu TČ) | 1 | ks | 0 | 0
1.2.19 |  | Montážní práce - pokládka potrubí a svařování potrubí | 1 | soubor | 0 | 0
1.2.20 |  | Doprava materiálu a osob na lokalitu | 1 | soubor | 0 | 0
1.2.21 |  | Osazení sběrné jímky na betonovou podkladní desku a pojezdová úprava - jímku zapustit zároveň s terénem, betonová obálka (armování ocelovou sítí) boky a vrch jímky, ocelový poklop v úrovni terénu (pro detaily provedení vlastní projekt dodavatele viz. projekt pro výběr zhotovitele) | 1 | soubor | 0 | 0
1.2.22 |  | Tlaková zkouška celého systému po zapojení | 1 | ks | 0 | 0
1.2.23 |  | Plnění celého systému vč. sběrných jímek a páteřního vedení nemrznoucí kapalinou | 1 | ks | 0 | 0
1.2.24 |  | Písek do výkopů pro podsyp a zásyp potrubí * | 195 | m3 | 0 | 0
1.2.25 |  | Výkopy pro uložení potrubí do hl.min 80cm a s ohledem na sklon terénu tak, aby potrubí bylo vyspádováno vždy od šachty k vrtu ( sklon min 2 promile ) , uvažovat pískový podsyp 0,1m písku pod potrubí a zásyp 0,3m písku * | 490 | bm | 0 | 0
1.2.26 |  | Odvoz a likvidace nezhutnitelných zemin z výkopu * | 200 | m3 | 0 | 0
1.2.28 |  | Zpětný zásyp výkopů po položení propojovacího potrubí a osazení sběrných jímek včetně přehutnění výkopů * | 490 | bm | 0 | 0
1.2.29 |  | Bourání a znovuobnovení živičného krytu zpevněných ploch v trase vedení potrubí primárního okruhu v areálu * | 295 | m2 | 0 | 0
1.2.30 |  | Geodetické zaměření primárního okruhu (před zpětným zásypem zaměřit vrty, jímky, všechny lomy a křížení na propojovacím potrubí a vstup potrubí do objektu) | 65 | bodů | 0 | 0
1.2.31 |  | Závěrečná technická zpráva primárního okruhu (kompletní dokladová část díla nutná k získání kolaudačního souhlasu ) | 1 | ks | v ceně vrtání | v ceně vrtání
1.2.32 |  | Dopravní náklady technického dozoru realizace dopojení vrtů | 1 | soubor | v ceně vrtání | v ceně vrtání
1.2.33 |  | Sled a řízení prací technikem | 1 | soubor | v ceně vrtání | v ceně vrtání
1.2.34 |  | Dozor projektanta primárního okruhu | 1 | soubor | v ceně vrtání | v ceně vrtání
1.2.35 |  | Zpracování veškeré potřebné dílenské dokumentace, prováděcího/realizačního projektu a další dokumentace primárního okruhu TČ | 1 | ks | v ceně vrtání | v ceně vrtání
[5 empty] | CELKEM | 0
* orientační výpočet metráže a kubatur dle projektové dokumentace, účtovat dle skutečného provedení dle jednotkových cen

## ZPEVNĚNÉ PLOCHY
ZADÁNÍ
Stavba: Huť František Sázava
Objekt: Zpevněné plochy
JKSO: | [5 empty] | Datum: 11.5.2012
P.Č. | Kód položky | Popis | MJ | Množství celkem | Jednotková cena zadání | Celková cena zadání
1 | 2 | 3 | 4 | 5 | 6 | 7
| HSV | Práce a dodávky HSV
| 1 | Zemní práce
1 | 113107212 | Odstranění podkladu pl přes 200 m2 z kameniva těženého tl 200 mm | m2 | 500
2 | 120901103 | Bourání zdiva cihelného nebo smíšeného na maltu cementovou | m3 | 7.2
3 | 120901123 | Bourání zdiva z ŽB nebo předpjatého betonu | m3 | 2.4
4 | 122301102 | Odkopávky a prokopávky nezapažené v hornině tř. 4 objem do 1000 m3 | m3 | 1324.1
5 | 132301101 | Hloubení rýh š do 600 mm v hornině tř. 4 objemu do 100 m3 | m3 | 16
6 | 162701105 | Vodorovné přemístění do 10000 m výkopku z horniny tř. 1 až 4 | m3 | 1046.35
7 | 162701109 | Příplatek k vodorovnému přemístění výkopku z horniny tř. 1 až 4 ZKD 1000 m přes 10000 m | m3 | 30344.15
8 | 171101103 | Uložení sypaniny z hornin soudržných do násypů zhutněných do 100 % PS | m3 | 293.75
9 | 171201201 | Uložení sypaniny na skládky | m3 | 1046.35
10 | 171201211 | Poplatek za uložení odpadu ze sypaniny na skládce (skládkovné) | t | 1883.43
11 | 174101101 | Zásyp jam, šachet rýh nebo kolem objektů sypaninou se zhutněním | m3 | 36
12 | 181101102 | Úprava pláně v zářezech v hornině tř. 1 až 4 se zhutněním | m2 | 2350.2
| 2 | Zakládání
13 | 211531111 | Výplň odvodňovacích žeber nebo trativodů kamenivem hrubým drceným frakce 16 až 63 mm | m3 | 16
14 | 211971121 | Zřízení opláštění žeber nebo trativodů geotextilií v rýze nebo zářezu sklonu přes 1:2 š do 2,5 m | m2 | 200
15 | 693112860 | například geotextilie ARABEVA 300 g/m2 š 200 cm | m | 100
16 | 212755216 | Trativody z drenážních trubek plastových flexibilních D 160 mm bez lože | m | 100
| 3 | Svislé a kompletní konstrukce
17 | 348401150 | Rekonstrukce stávajícího oplocení kompletní náhradou všech prvků, provedení jako drátěné pletivo na betonových sloupcích, výška 2,2m, včetně 2x vjezdová vrata dvoukřídlová šíře 5m | m | 116
18 | 358325116 | Bourání stoky z kameniny | m3 | 4.9
| 5 | Komunikace
19 | 564851111 | Podklad ze štěrkodrtě ŠD tl 150 mm | m2 | 1942
20 | 564861111 | Podklad ze štěrkodrtě ŠD tl 200 mm | m2 | 408
21 | 564952111 | Podklad z mechanicky zpevněného kameniva MZK tl 150 mm | m2 | 1804
22 | 596211111 | Kladení zámkové dlažby komunikací pro pěší tl 60 mm skupiny A pl do 100 m2 | m2 | 142
23 | 592452180 | dlažba zámková PARKETA přírodní 19,6x9,6x6 cm | m2 | 76.22
24 | 592453060 | například dlažba BEST-MOZAIK 10x10x6 cm přírodní | m2 | 65.92
25 | 592451190 | dlažba zámková slepecká 20x10x6 cm barevná | m2 | 4.12
26 | 596212213 | Kladení zámkové dlažby pozemních komunikací tl 80 mm skupiny A pl přes 300 m2 | m2 | 2212
27 | 592452690 | například dlažba BEST-MOZAIK 10x10x8 cm URBIA bílá | m2 | 416.16
28 | 592452640 | například dlažba BEST-URIKO 8 cm přírodní | m2 | 1822.04
| 6 | Úpravy povrchů, podlahy a osazování výplní
29 | 637121113 | Okapový chodník z kačírku tl 200 mm s udusáním | m2 | 38.2
30 | 637311122 | Okapový chodník z betonových chodníkových obrubníků stojatých lože beton | m | 128
| 8 | Trubní vedení
31 | 877353121 | Montáž tvarovek odbočných na potrubí z trub z PVC těsněných kroužkem otevřený výkop DN 200 | kus | 3
32 | 286119160 | odbočka kanalizační plastová s hrdlem PPKGEA-160/160/45° | kus | 3
| 9 | Ostatní konstrukce a práce-bourání
33 | 914111111 | Montáž svislé dopravní značky do velikosti 1 m2 objímkami na sloupek nebo konzolu | kus | 2
34 | 404442580 | značka svislá reflexní AL- 3M 500 x 700 mm | kus | 1
35 | 404443340 | značka svislá reflexní AL- 3M 500 x 150 mm | kus | 1
36 | 914511112 | Montáž sloupku dopravních značek délky do 3,5 m s betonovým základem a patkou | kus | 1
37 | 404452300 | sloupek Zn 70 - 350 | kus | 1
38 | 915211111 | Vodorovné dopravní značení bílým plastem dělící čáry souvislé šířky 125 mm | m | 195
39 | 916241213 | Osazení chodníkového obrubníku kamenného stojatého s boční opěrou do lože z betonu prostého | m | 310
40 | 583803730 | obrubník kamenný přímý, žula, OP6 15x25 | m | 310
41 | 916331112 | Osazení zahradního obrubníku betonového do lože z betonu s boční opěrou | m | 47
42 | 592173040 | obrubník betonový zahradní přírodní šedá 50x5x20 cm | kus | 94
43 | 961044111 | Bourání základů z betonu prostého | m3 | 44.1
| 99 | Přesun hmot
44 | 998223011 | Přesun hmot pro pozemní komunikace s krytem dlážděným | t | 793.736
45 | 979082213 | Vodorovná doprava suti po suchu do 1 km | t | 219.96
46 | 979082219 | Příplatek ZKD 1 km u vodorovné dopravy suti po suchu do 1 km | t | 6378.84
| PSV | Práce a dodávky PSV
| 711 | Izolace proti vodě, vlhkosti a plynům
47 | 711132105 | Provedení izolace proti zemní vlhkosti pásy na sucho š- 0,5m vč. zakončovací lišty | bm | 104
Celkem

## ODVODNĚNÍ PLOCH
PD Centrum sklářského umění huť František v Sázavě
|  | rozpočtové náklady celkem | Kč |  |  | 0
|  | DPH | % | 20 | 0 | 0
|  | DPH | % | 10 | 0 | 0
|  | celkem s DPH | Kč |  |  | 0
číslo |  | popis technologie | mj | výměra | j cena | celkem
Rozpočet podle prováděcí dokumentace
310 | SO 310 | ODVODNÉNÍ PARKOVACÍCH PLOCH |  |  | 0
311 |  | výkop rýhy pro uložení potrubí do 2,5m v hor.tř.4 | m3 | 191.52 | 0 | 0
312 |  | výkop jámy v hor.tř.4 | m3 | 28 | 0 | 0
313 |  | podsyp štěrkopískem pod potrubí a desku | m3 | 8.4 | 0 | 0
314 |  | zásyp štěrkopískem nad potrubí | m3 | 21.6 | 0 | 0
315 |  | betonová deska pod OLK beton B 12,5 | m3 | 1.1 | 0 | 0
316 |  | obetonování nádrží beton B12,5 | m3 | 7 | 0 | 0
317 |  | vodorovné přemístění výkopu z hor.4.tř do 30km | m3 | 130 | 0 | 0
318 |  | uložení sypaniny na skládku s poplatkem skladného | m3 | 130 | 0 | 0
319 |  | zhotovení pažení příložného do 2,5m | m2 | 64 | 0 | 0
321 |  | Potrubí z tvrdého PVC-U DN 150 | m | 46 | 0 | 0
322 |  | Potrubí z tvrdého PVC-U DN 200 | m | 42 | 0 | 0
323 |  | Tvarovky z tvrdého PVC odbočka 150/150 | ks | 1 | 0 | 0
324 |  | Tvarovky z tvrdého PVC odbočka 150/200 | ks | 2 | 0 | 0
325 |  | Tvarovky z tvrdého PVC koleno 45o-150 | ks | 2 | 0 | 0
326 |  | Úprava dna stávající betonové šachty | ks | 1 | 0 | 0
327 |  | Litinový poklop f600mm s rámem pro zatížení 40t | ks | 3 | 0 | 0
328 |  | Betonová krycí deska na šachtu f1000mm | ks | 3 | 0 | 0
329 |  | betonová skruž f1000mm tl.100mm | ks | 6 | 0 | 0
330 |  | Spodní díl betonové šachty f1000mm ze skruží | ks | 1 | 0 | 0
331 |  | revizní šachta z korugovaných trub f400mm hl.1200mm | sbr | 1 | 0 | 0
332 |  | spodní díl PP, teleskopický PVC rám, betonový poklop pro zatížení 40t |  |  |  | 0
333 |  | Uliční vpust f500mm DN150 s litinovou mříží pro zatížení 40t | ks | 5 | 0 | 0
334 |  | Odlučovač lehkých kapalin AS TOP 20RC/EO/PB-SV | sbr | 1 | 0 | 0
dodávka a montáž
335 |  | uvedení OLK do provozu | sbr | 1 | 0 | 0
336 |  | provedení zkoužky těsnosti OLK | sbr | 1 | 0 | 0
337 |  | přesun hmot | kpl | 1 | 0 | 0
Note on D19: :

## PŘÍPOJKY VODY
PD Centrum sklářského umění huť František v Sázavě
|  | rozpočtové náklady celkem | Kč |  |  | 0
|  | DPH | % | 20 | 0 | 0
|  | DPH | % | 10 | 0 | 0
|  | celkem s DPH | Kč |  |  | 0
číslo |  | popis technologie | mj | výměra | j cena | celkem
Rozpočet podle prováděcí dokumentace
| SO 300 | VODOVODNÍ PŘÍPOJKA |  |  | 0
301 |  | výkop rýhy pro uložení potrubí š=800mm do hl.2,5m v hornině 4.tř | m3 | 14.7 | 0 | 0
302 |  | ruční výkop sondy pro ověření polohy potrubí do hl.2,5m v hornině 4.tř | m3 | 1.5 | 0 | 0
303 |  | odstranění krytu komunikace | m2 | 3 | 0 | 0
304 |  | odstranění betonového podkladu tl.300mm | m2 | 3 | 0 | 0
305 |  | kladení betonové dlažby | m2 | 3 | 0 | 0
306 |  | betonová dlažba pro komunikace | m2 | 3 | 0 | 0
307 |  | podsyp pod dlažbu štěrkodrtě 150mm | m2 | 3 | 0 | 0
308 |  | podsyp štěrkopískem pod potrubí 100mm | m3 | 0.88 | 0 | 0
309 |  | zásyp štěrkopískem nad potrubí | m3 | 1.76 | 0 | 0
310 |  | vodorovné přemístění výkopu z hor.4.tř do 30km | m3 | 10.3 | 0 | 0
311 |  | uložení sypaniny na skládku s poplatkem skladného | m3 | 10.3 | 0 | 0
312 |  | zásyp sypaninou se zhutněním | m3 | 11.18 | 0 | 0
313 |  | betonová deska pod šachtu beton B 12,5 100mm | m3 | 1.2 | 0 | 0
314 |  | zhotovení pažení příložného do 2,5m | m2 | 28 | 0 | 0
315 |  | výstražná plastová fólie š=330mm | m | 11 | 0 | 0
316 |  | signální vodič k potrubí Y 1,5mm | m | 13 | 0 | 0
317 |  | Potrubí z trubPE100 lPE f50/4,6mm SDR11 | m | 11 | 0 | 0
318 |  | kulový kohout KK40 | ks | 1 | 0 | 0
319 |  | kulový kohout KK32 s vypouštěním | ks | 1 | 0 | 0
320 |  | kulový kohout KK40 s vypouštěním | ks | 1 | 0 | 0
321 |  | vodní filtr DN40 | ks | 1 | 0 | 0
322 |  | zpětný ventil DN40 | ks | 1 | 0 | 0
323 |  | instalační spojka 5/4" | ks | 2 | 0 | 0
324 |  | instalační spojka 6/4" | ks | 2 | 0 | 0
325 |  | výtokový zpětný ventil DN15 | ks | 1 | 0 | 0
326 |  | univerzální navrtávací pas HAWLE č.3500 | ks | 1 | 0 | 0
327 |  | domovní šoupátko HAWLE č.2800 | ks | 1 | 0 | 0
328 |  | zemní souprava teleskopická HAWLE č.9500 | ks | 1 | 0 | 0
329 |  | šoupátkový litinový poklop s rámem | ks | 1 | 0 | 0
330 |  | vodoměrná šachta z plastových dílců PP pro obetonování 900/1200mm | sbr | 1 | 0 | 0
krycí deska na šachtu a litinový poklop pro zatížení 40t
331 |  | napojení přípojky na řad | kpl | 1 | 0 | 0
332 |  | odpojení a zaslepení stávající přípojky | kpl | 1 | 0 | 0
333 |  | tlaková zkoužka vodovodní přípojky | m | 11 | 0 | 0
334 |  | proplach a desinfekce potrubí vodovodní přípojky | m | 11 | 0 | 0
335 |  | přesun hmot | kpl | 1 | 0 | 0

## PŘÍPOJKA PLYNU
PD Centrum sklářského umění huť František v Sázavě
|  | rozpočtové náklady celkem | Kč |  |  | 0
|  | DPH | % | 20 | 0 | 0
|  | DPH | % | 10 | 0 | 0
|  | celkem s DPH | Kč |  |  | 0
číslo |  | popis technologie | mj | výměra | j cena | celkem
Rozpočet podle prováděcí dokumentace
| SO 500 | PLYNOVODNÍ PŘÍPOJKA |  |  | 0
501 |  | výkop rýhy pro uložení potrubí š=600mm do hl.2,5m v hor.tř.4 | m3 | 6.48 | 0 | 0
502 |  | ruční výkop sondy pro ověření polohy potrubí do hl.2,5m v hornině 4.tř | m3 | 1 | 0 | 0
503 |  | odstranění krytu komunikace | m2 | 7.2 | 0 | 0
504 |  | odstranění betonového podkladu tl.300mm | m2 | 7.2 | 0 | 0
505 |  | kladení betonové dlažby | m2 | 7.2 | 0 | 0
506 |  | betonová dlažba pro komunikace | m2 | 7.2 | 0 | 0
507 |  | podsyp pod dlažbu štěrkodrtě 150mm | m2 | 7.2 | 0 | 0
508 |  | podsyp štěrkopískem pod potrubí 100mm | m3 | 0.72 | 0 | 0
509 |  | zásyp štěrkopískem nad potrubí 200mm | m3 | 1.8 | 0 | 0
510 |  | zásyp sypaninou se zhutněním | m3 | 3.24 | 0 | 0
511 |  | vodorovné přemístění výkopu z hor.4.tř do 30km | m3 | 2.16 | 0 | 0
512 |  | uložení sypaniny na skládku s poplatkem skladného | m3 | 2.16 | 0 | 0
513 |  | výstražná plastová fólie š=330mm | m | 12 | 0 | 0
514 |  | signální vodič k potrubí Y 1,5mm | m | 14 | 0 | 0
508 |  | Potrubí z trub PE100 SDR11 f32/3,0mm | m | 14 | 0 | 0
516 |  | elektrotvarovka f32/f50 | sbr | 1 | 0 | 0
517 |  | kulový kohout KK25 | ks | 1 | 0 | 0
518 |  | instalační spojka ISIFLO 1" | ks | 1 | 0 | 0
519 |  | ochranné potrubí f59 | m | 1.5 | 0 | 0
520 |  | Skřínka 600/600/350mm pro umístění regulace a měření plynu z váp.cem.cihel, betonový základ, dvířka z ocel.plechu do rámu | sbr | 1 | 0 | 0
betonový základ, ocelová dvířka 600/600mm s nátěrem
521 |  | napojení | kpl | 1 | 0 | 0
522 |  | tlaková zkoužka plynovodní přípojky | m | 11 | 0 | 0
523 |  | přesun hmot | kpl | 1 | 0 | 0

## SADOVÉ ÚPRAVY
Číslo | Název dřeviny | Velikost (cm) | Počet | Cena jed. (Kč) | Cena celkem (Kč)
(ks)
1 | Acer platanoides 'Globosum' - kulovitý javor mléčný | 18-20 | 8 | 11100 | 0
| Položka |  |  |  | Cena (Kč)
2 | Nákup (dodávka) rostlin |  |  |  | 0
3 | Doprava rostlin na staveniště |  |  |  | 0
4 | Výsadba rostlin vč. potřebných materiálů |  |  |  | 0
5 | Příprava stanoviště pro výsadbu a založení trávníků (na ploše 500m2) |  |  |  | 0
6 | Dodávka zeminy a mulče (plocha 500m2) |  |  |  | 0
7 | Doprava zeminy a mulče |  |  |  | 0
8 | Založení trávníku (500m2) |  |  |  | 0
9 | Ošetření rostlin a trávníku po výsadbě |  |  |  | 0
Součástí péče po výsadbě bude zálivka a úprava koruny řezem, pro trávník se předpokládá dosetí, zálivka a 3x sekání (viz Technická zpráva)
| Celkem bez DPH |  |  |  | 0

## PŘÍPOJKA VN
POL. | TECHNICKÝ POPIS | PARAMETRY | REFERENČNÍ VÝROBCE | TYP | M.J. | POČET MJ | Kč - ZA MJ | Kč - CELKEM
1.001 | Velkoodběratelská transformační stanice kiosková vč. 2xměření ČEZ | 22/0,4kV - 630 kVA | BETONBAU | UKL 3024 | ks | 1 | 0 | 0
1.002 | Kabel VN - 22 kV | 22 kV - 120 qmm | nkt cables | 22-AXEKCE 1x120 | m | 30 | 0 | 0
1.003 | Kabelová spojka VN pro spojení kabelů ANKTOY PVs a 3xAXEKCE | 22 kV - 120 qmm | EUROMOLD | 24CSJ-2/CuT | ks | 2 | 0 | 0
1.004 | Kabelová koncovka VN pro připojení kabelu AXEKCE | 22 kV - 120 qmm | EUROMOLD | ITK 224 | ks | 6 | 0 | 0
1.005 | Kabelová průchodka NN pro připojení kabelu AXEKCE | AYKY 3x185+95 qmm | HAUF | HSI 90 | ks | 3 | 0 | 0
1.006 | Kabelová průchodka VN pro připojení kabelu AXEKCE | 22 kV - 120 qmm | HAUF | HSI 150 - K2 | ks | 2 | 0 | 0
1.007 | Výkop prohlubně pro uložení TS |  |  |  | m3 | 8.3 | 0 | 0
1.008 | Podsyp štěrkodrtí tl. 200 mm |  |  |  | m3 | 1.5 | 0 | 0
0
2.000 | Výchozí revizní zpráva |  |  |  | hod | 14 | 0 | 0
| SO 401 - ELEKTRO CELKEM | [6 empty] | 0

## RESTAURÁTORSKÉ PRÁCE
1. | předmět - komín | m.j. | množství | j. cena | celková částka
1. | očištění mechanicky | m2 | 290 | 0 | 0
2. | zaplachtování | m2 | 332.8 | 0 | 0
3. | očištění chemicky | m2 | 290 | 0 | 0
4. | přespárování kominu | m2 | 290 | 0 | 0
5. | tmelení zabarvenými tmely z 20 % | m2 | 43.6 | 0 | 0
6. | zabroušení tmelů 20 % | m2 | 43.6 | 0 | 0
7. | náhrada poškozeného cihlového zdiva ve stejném materiálu a skladbě | m2 | 72 | 0 | 0
8. | patinace | m2 | 290 | 0 | 0
9. | hydrofobizace | m2 | 290 | 0 | 0
10. | statický posudek | kpl | 1 | 0 | 0
11. | pevnostní zkoušky zdiva | kpl | 1 | 0 | 0
12. | dovoz materiálu | kpl | 1 | 0 | 0
13. | likvidace písku | kpl | 1 | 0 | 0
14. | úklid staveniště | kpl | 1 | 0 | 0
| celková částka |  |  |  | 0
poznámka
v ceně není lešení
2. | předmět - režné špalety | m.j. | množství | j. cena | celková částka
1. | očištění mechanicky | m2 | 110 | 0 | 0
2. | zaplachtování | kpl | 20 | 0 | 0
3. | očištění chemicky | m2 | 110 | 0 | 0
4. | přespárování | m2 | 110 | 0 | 0
5. | tmelení zabarvenými tmely z 20 % | m2 | 22 | 0 | 0
6. | zabroušení tmelů | m2 | 22 | 0 | 0
7. | náhrada poškozeného cihlového zdiva ve stejném materiálu a skladbě z 18 % | m2 | 19.8 | 0 | 0
8. | napuštění zpevňovačem | m2 | 110 | 0 | 0
9. | patinace | m2 | 110 | 0 | 0
10. | hydrofobizace | m2 | 110 | 0 | 0
11. | dovoz materiálu | kpl | 1 | 0 | 0
12. | likvidace písku | kpl | 1 | 0 | 0
12. | úklid staveniště | kpl | 1 | 0 | 0
| celková částka |  |  |  | 0
poznámka
v ceně není lešení
3. | předmět - kyklopské zdivo | m.j. | množství | j. cena | celková částka
1. | očištění mechanicky | m2 | 40 | 0 | 0
2. | očištění chemicky | m2 | 40 | 0 | 0
3. | přespárování | m2 | 40 | 0 | 0
4. | tmelení tmely v podobě žuly z 20 % | m2 | 8 | 0 | 0
5. | úprava tmelů do podoby kamene | m2 | 8 | 0 | 0
6. | náhrada poškozeného kyklopského zdiva ve stejném materiálu a skladbě z 18 % | m2 | 7.2 | 0 | 0
7. | hydrofobizace | m2 | 40 | 0 | 0
8. | dovoz materiálu | kpl | 1 | 0 | 0
9. | likvidace písku | kpl | 1 | 0 | 0
10. | úklid staveniště | kpl | 1 | 0 | 0
| celková částka |  |  |  | 0
5. | předmět - štukatérský prvek erb | m.j. | množství | j. cena | celková částka
1. | očištění parou | kpl | 2 | 0 | 0
2. | štukatérská oparva | kpl | 2 | 0 | 0
3. | napuštění zpevňovači | kpl | 2 | 0 | 0
4. | povrchová úprava v malbě polychromie dle zjištěného průzkumu | kpl | 2 | 0 | 0
5. | doprava | kpl | 1 | 0 | 0
| celková částka |  |  |  | 0
poznámka
v ceně není lešení